## Rekapitulácia stavby
Export Komplet | [24 empty] | 2.0 | [5 empty] | False | False | {334d86b9-fc9b-4f27-8a26-c7da83cfa9b9}
[16 empty] | >> skryté stĺpce << | [13 empty] | 0,01 | 20
[30 empty] | 0,01 | 20
|  | REKAPITULÁCIA STAVBY | [14 empty] | v --- nižšie sa nachádzajú doplnkové a pomocné údaje k zostavám --- v | [12 empty] | 0,001
|  | Kód: | [27 empty] | 0,01
|  | Stavba: |  |  |  | Modernizácia infraštruktúry pre zefektívnenie poskytovania akútnej zdravotnej starostlivosti v Nemocnici Zvolen a.s. | [23 empty] | 0,01
|  | JKSO: | [10 empty] | KS: | [16 empty] | 0,01
|  | Miesto: |  |  |  | Kuzmányho nábrežie 28, 960 01 Zvolen | [6 empty] | Dátum: | [16 empty] | 0,01
0,01
|  | Objednávateľ: |  |  |  | Nemocnica AGEL Zvolen | [6 empty] | IČO: | [16 empty] | 0,01
[13 empty] | IČ DPH: | [16 empty] | 0,01
0,01
|  | Zhotoviteľ: |  |  |  | Chemkostav a.s. | [6 empty] | IČO: | [16 empty] | 0,01
[13 empty] | IČ DPH: | [16 empty] | 0,01
False
|  | Projektant: | [10 empty] | IČO: | [16 empty] | False
[13 empty] | IČ DPH: | [16 empty] | True
0,01
|  | Spracovateľ: | [10 empty] | IČO: | [16 empty] | 0,01
[13 empty] | IČ DPH: | [16 empty] | True
Poznámka:
|  | Cena bez DPH | [10 empty] | 3569640.31
[7 empty] | Sadzba dane |  | Základ dane |  |  |  | Výška dane
|  | DPH | základná |  |  |  | 20% |  | 3569640.31 |  |  |  | 713928.062
|  |  | znížená |  |  |  | 20%
|  |  | zákl. prenesená |  |  |  | 20% |  | 0 |  |  |  | 0
|  |  | zníž. prenesená |  |  |  | 20% |  | 0 |  |  |  | 0
|  |  | nulová |  |  |  | 0% |  | 0 |  |  |  | 0
|  | Cena s DPH | [5 empty] | v |  | EUR |  |  | 4283568.372
REKAPITULÁCIA OBJEKTOV STAVBY
| Kód: | [27 empty] | Z1
| Stavba: | [5 empty] | Modernizácia infraštruktúry pre zefektívnenie poskytovania akútnej zdravotnej starostlivosti v Nemocnici Zvolen a.s. | [21 empty] | Z2
| Miesto: | [5 empty] | Kuzmányho nábrežie 28, 960 01 Zvolen |  |  |  |  | Dátum:
| Objednávateľ: | [5 empty] | Nemocnica AGEL Zvolen |  |  |  |  | Projektant: |  |  |  |  | Informatívne údaje z listov zákaziek | [11 empty] | Z1+Z2
| Zhotoviteľ: | [5 empty] | Chemkostav a.s. |  |  |  |  | Spracovateľ:
| Kód |  |  | Popis | [6 empty] | Cena bez DPH ZoD |  |  | Cena bez DPH ZoD+ZL | Typ | číslo ZL | z toho Ostat. náklady [EUR] | DPH [EUR] | Normohodiny [h] | DPH základná [EUR] | DPH znížená [EUR] | DPH základná prenesená [EUR] | DPH znížená prenesená [EUR] | Základňa DPH základná | Základňa DPH znížená | Základňa DPH zákl. prenesená | Základňa DPH zníž. prenesená | Základňa DPH nulová | -4081689.21
| Náklady z rozpočtov | [9 empty] | 3569640.31 |  |  | 4081689.21 |  |  | 0 | 711663.58 | #REF! | 42702.54 | 668961.04 | 0 | 0 | 213512.7 | 3344805.19 | 0 | 0 | 0
/ |  | S01-1 |  |  | SO 01 - Urgentný príjem - ASR | [5 empty] | 219243.92 |  |  | 359047.83 | STA | 3, 4, 5,14,20,22 | 0 | 43848.78 | 2667.926 | 0 | 43848.78 | 0 | 0 | 0 | 219243.92 | 0 | 0 | 0
/ |  | S01-2 |  |  | SO 01 - Urgentný príjem - ZTI | [5 empty] | 53422.83 |  |  | 70626.8 | STA | 9,12b,c,22 | 0 | 10684.57 | 586.5312 | 0 | 10684.57 | 0 | 0 | 0 | 53422.83 | 0 | 0 | 0
/ |  | S01-3 |  |  | SO 01 - Urgentný príjem - MP | [5 empty] | 27701.04 |  |  | 27701.04 | STA |  | 0 | 5540.21 | #REF! | 0 | 5540.21 | 0 | 0 | 0 | 27701.04 | 0 | 0 | 0
/ |  | S01-4 |  |  | SO 01 - Urgentný príjem - UK | [5 empty] | 7888.36 |  |  | 43306.46 | STA | 7, 10, 12a,22 | 0 | 1577.67 | #REF! | 0 | 1577.67 | 0 | 0 | 0 | 7888.36 | 0 | 0 | 0
/ |  | S01-5 |  |  | SO 01 - Urgentný príjem - ELI | [5 empty] | 183936.62 |  |  | 213990.81 | STA | 2,22,25b,29 | 0 | 36787.32 | 0 | 36787.32 | 0 | 0 | 0 | 183936.62 | 0 | 0 | 0 | 0
/ |  | S01-51 |  |  | SO 01 - Urgentný príjem - EPS | [5 empty] | 29576.08 |  |  | 38990.92 | STA | 21.22 | 0 | 5915.22 | 0 | 5915.22 | 0 | 0 | 0 | 29576.08 | 0 | 0 | 0 | 0
/ |  | S01-6 |  |  | SO 01 - Urgentný príjem - VZT | [5 empty] | 87023.54 |  |  | 92166.18 | STA | 6 | 0 | 17404.71 | #REF! | 0 | 17404.708 | 0 | 0 | 0 | 87023.54 | 0 | 0 | 0
/ |  | SO01-7.0 |  |  | SO 01-7 - Čisté priestory - ostatné | [5 empty] | 2500 |  |  | 2500 | STA |  | 0 | 500 | 0 | 0 | 500 | 0 | 0 | 0 | 2500 | 0 | 0 | 0
/ |  | S01-7.1 |  |  | SO 01-71 - Vstavba ČP | [5 empty] | 53474.21 |  |  | 52548.6 | STA | 16a | 0 | 10694.84 | 0 | 0 | 10694.84 | 0 | 0 | 0 | 53474.21 | 0 | 0 | 0
/ |  | S01-7.2 |  |  | SO 01-72 - Zdravotnícka technológia | [5 empty] | 50782.15 |  |  | 50782.15 | STA |  | 0 | 10156.43 | 0 | 0 | 10156.43 | 0 | 0 | 0 | 50782.15 | 0 | 0 | 0
/ |  | S01-7.3 |  |  | SO 01-73 - Vzduchotechnika | [5 empty] | 52437.87 |  |  | 52437.87 | STA |  | 0 | 10487.57 | 0 | 0 | 10487.57 | 0 | 0 | 0 | 52437.87 | 0 | 0 | 0
/ |  | S01-7.4 |  |  | SO 01-74 - Trubné rozvody pre VZT | [5 empty] | 9498.21 |  |  | 9498.21 | STA |  | 0 | 1899.64 | 0 | 0 | 1899.64 | 0 | 0 | 0 | 9498.21 | 0 | 0 | 0
/ |  | S01-7.5 |  |  | SO 01-75 - ELI | [5 empty] | 14356.9 |  |  | 14356.9 | STA |  | 0 | 2871.38 | 0 | 0 | 2871.38 | 0 | 0 | 0 | 14356.9 | 0 | 0 | 0
/ |  | S01-7.6 |  |  | SO 01-76 - MaR | [5 empty] | 21926.83 |  |  | 21926.83 | STA |  | 0 | 4385.37 | 0 | 0 | 4385.37 | 0 | 0 | 0 | 21926.83 | 0 | 0 | 0
/ |  | S02-1 |  |  | SO 02 - OAIM - ASR | [5 empty] | 419853.09 |  |  | 540087.56 | STA | 1, 8,13a,b,17a,b,20,22 | 0 | 83970.62 | 1124.6977 | 0 | 83970.62 | 0 | 0 | 0 | 419853.09 | 0 | 0 | 0
/ |  | S02-2 |  |  | SO 02 - OAIM - ZTI | [5 empty] | 18767.37 |  |  | 40009.94 | STA | 9,17b | 0 | 3753.47 | 20.8647 | 0 | 3753.47 | 0 | 0 | 0 | 18767.37 | 0 | 0 | 0
/ |  | S02-3 |  |  | SO 02 - OAIM - MP | [5 empty] | 11380.57 |  |  | 11380.57 | STA |  | 0 | 2276.11 | #REF! | 0 | 2276.11 | 0 | 0 | 0 | 11380.57 | 0 | 0 | 0
/ |  | S02-4 |  |  | SO 02 - OAIM - UK | [5 empty] | 44679.08 |  |  | 43818.67 | STA | 7, 10,17b | 0 | 8935.82 | #REF! | 0 | 8935.82 | 0 | 0 | 0 | 44679.08 | 0 | 0 | 0
/ |  | S02-5 |  |  | SO 02 - OAIM - ELI | [5 empty] | 95224.91 |  |  | 119211.39 | STA | 2.29 | 0 | 19044.98 | 0 | 0 | 19044.98 | 0 | 0 | 0 | 95224.91 | 0 | 0 | 0
/ |  | S02-51 |  |  | SO 02 - OAIM - EPS | [5 empty] | 17909.61 |  |  | 6774.12 | STA | 21 | 0 | 3581.92 | 0 | 0 | 3581.92 | 0 | 0 | 0 | 17909.61 | 0 | 0 | 0
/ |  | S02-6.0 |  |  | SO 02-6 - Čisté priestory - ostatné | [5 empty] | 2500 |  |  | 2500 | STA |  | 0 | 500 | 0 | 0 | 500 | 0 | 0 | 0 | 2500 | 0 | 0 | 0
/ |  | S02-6.1 |  |  | SO 02-61 - Vstavba ČP | [5 empty] | 100043.81 |  |  | 98601.47 | STA | 16a, 16c | 0 | 20008.76 | 0 | 0 | 20008.76 | 0 | 0 | 0 | 100043.81 | 0 | 0 | 0
/ |  | S02-6.2 |  |  | SO 02-62 - Zdravotnícka technológia | [5 empty] | 62136.78 |  |  | 62136.78 | STA |  | 0 | 12427.36 | 0 | 0 | 12427.36 | 0 | 0 | 0 | 62136.78 | 0 | 0 | 0
/ |  | S02-6.3 |  |  | SO 02-63 - VZT | [5 empty] | 57157.11 |  |  | 57157.11 | STA |  | 0 | 11431.42 | 0 | 0 | 11431.42 | 0 | 0 | 0 | 57157.11 | 0 | 0 | 0
/ |  | S02-6.4 |  |  | SO 02-64 - Trubné rozvody pre VZT | [5 empty] | 51248.41 |  |  | 51248.41 | STA |  | 0 | 10249.68 | 0 | 0 | 10249.68 | 0 | 0 | 0 | 51248.41 | 0 | 0 | 0
/ |  | S02-6.5 |  |  | SO 02-65 - ELI pre VZT | [5 empty] | 27482 |  |  | 27482 | STA |  | 0 | 5496.4 | 0 | 0 | 5496.4 | 0 | 0 | 0 | 27482 | 0 | 0 | 0
/ |  | S02-6.6 |  |  | SO 02-66 - MaR | [5 empty] | 26380.06 |  |  | 26380.06 | STA |  | 0 | 5276.01 | 0 | 0 | 5276.01 | 0 | 0 | 0 | 26380.06 | 0 | 0 | 0
/ |  | S03-1 |  |  | SO 03 - Operačky 1. poschodie - ASR | [5 empty] | 133643.85 |  |  | 188429.27 | STA | 12d,e,15a,b,c,20,28 | 0 | 26728.77 | 2504.3844 | 0 | 26728.77 | 0 | 0 | 0 | 133643.85 | 0 | 0 | 0
/ |  | S03-2 |  |  | SO 03 - Nadstavba a zateplenie strechy | [5 empty] | 291607.14 |  |  | 315347.39 | STA | 15d, 25a,b | 0 | 58321.43 | 3.9445 | 0 | 58321.43 | 0 | 0 | 0 | 291607.14 | 0 | 0 | 0
/ |  | S03-3 |  |  | SO 03 - Operačky 1.poschodie - ZTI | [5 empty] | 21649.18 |  |  | 43891.27 | STA | 9,12d,e,15a,c,25b,28 | 0 | 4329.84 | 131.4238 | 0 | 4329.84 | 0 | 0 | 0 | 21649.18 | 0 | 0 | 0
/ |  | S03-4 |  |  | SO 03 - Operačky 1.poschodie - MP | [5 empty] | 24395.96 |  |  | 25353.06 | STA | 28 | 0 | 4879.19 | #REF! | 0 | 4879.19 | 0 | 0 | 0 | 24395.96 | 0 | 0 | 0
/ |  | S03-5 |  |  | SO 03 - Operačky 1.poschodie - UK | [5 empty] | 32199.97 |  |  | 43311.68 | STA | 7,12e,15c | 0 | 6439.99 | #REF! | 0 | 6439.99 | 0 | 0 | 0 | 32199.97 | 0 | 0 | 0
/ |  | S03-61 |  |  | SO 03 - Operačky 1.poschodie - EPS | [5 empty] | 22713.04 |  |  | 15267.78 | STA | 21.28 | 0 | 4542.61 | 0 | 0 | 4542.61 | 0 | 0 | 0 | 22713.04 | 0 | 0 | 0
/ |  | S03-6 |  |  | SO 03 - Operačky 1.poschodie - ELI | [5 empty] | 148198.6 |  |  | 181104.1 | STA | 2,15c,b,22,28,29 | 0 | 29639.72 | 0 | 0 | 29639.72 | 0 | 0 | 0 | 148198.6 | 0 | 0 | 0
/ |  | S03-7 |  |  | SO 03 - Operačky 1.poschodie - VZT | [5 empty] | 1753.04 |  |  | 6772.03 | STA | 6.28 | 0 | 350.61 | #REF! | 0 | 350.608 | 0 | 0 | 0 | 1753.04 | 0 | 0 | 0
/ |  | S03-7.0 |  |  | SO 03-7 - Čisté priestory - ostatné | [5 empty] | 2500 |  |  | 2500 | STA |  | 0 | 500 | 0 | 0 | 500 | 0 | 0 | 0 | 2500 | 0 | 0 | 0
/ |  | S03-8.1 |  |  | SO 03-81 - Vstavba ČP | [5 empty] | 326088.57 |  |  | 316741.4 | STA | 16a | 0 | 65217.71 | 0 | 0 | 65217.71 | 0 | 0 | 0 | 326088.57 | 0 | 0 | 0
/ |  | S03-8.2 |  |  | SO 03-82 - Zdravotnícka technológia | [5 empty] | 20312.86 |  |  | 20312.86 | STA |  | 0 | 4062.57 | 0 | 0 | 4062.57 | 0 | 0 | 0 | 20312.86 | 0 | 0 | 0
/ |  | S03-8.3 |  |  | SO 03-83 - VZT | [5 empty] | 225203.92 |  |  | 224126.28 | STA | 16a | 0 | 45040.78 | 0 | 0 | 45040.78 | 0 | 0 | 0 | 225203.92 | 0 | 0 | 0
/ |  | S03-8.4 |  |  | SO 03-84 - Trubné rozvody | [5 empty] | 352425 |  |  | 343445.59 | STA | 11 | 0 | 68220.52 | 0 | 0 | 68220.52 | 0 | 0 | 0 | 341102.58 | 0 | 0 | 0
/ |  | S03-8.5 |  |  | SO 03-85 - ELI | [5 empty] | 124843.55 |  |  | 124843.55 | STA |  | 0 | 24968.71 | 0 | 0 | 24968.71 | 0 | 0 | 0 | 124843.55 | 0 | 0 | 0
/ |  | S03-8.6 |  |  | SO 03-86 - MaR | [5 empty] | 93574.27 |  |  | 93574.27 | STA |  | 0 | 18714.85 | 0 | 0 | 18714.85 | 0 | 0 | 0 | 93574.27 | 0 | 0 | 0

## S01-1 - SO 01 - Urgentný ...
[9 empty] | >> skryté stĺpce << | [18 empty] | {a15ae23d-d39b-40fc-acd5-06823fe9f5f6}
0
KRYCÍ LIST ROZPOČTU | [9 empty] | v --- nižšie sa nachádzajú doplnkové a pomocné údaje k zostavám --- v | [7 empty] | KRYCÍ LIST ROZPOČTU | [9 empty] | False
| Stavba: |  | Modernizácia infraštruktúry pre zefektívnenie poskytovania akútnej zdravotnej starostlivosti v Nemocnici Zvolen a.s. | [15 empty] | Stavba: |  | Modernizácia infraštruktúry pre zefektívnenie poskytovania akútnej zdravotnej starostlivosti v Nemocnici Zvolen a.s.
| Objekt: |  | S01-1 - SO 01 - Urgentný príjem - ASR | [15 empty] | Objekt: |  | S01-1 - SO 01 - Urgentný príjem - ASR
| JKSO: |  |  |  |  | KS: | [12 empty] | JKSO: |  |  |  |  | KS:
| Miesto: |  | Kuzmányho nábrežie 28, 960 01 Zvolen |  |  | Dátum: | [12 empty] | Miesto: |  | Kuzmányho nábrežie 28, 960 01 Zvolen |  |  | Dátum:
| Objednávateľ: |  | Nemocnica AGEL Zvolen a.s. |  |  | IČO: | [12 empty] | Objednávateľ: |  | Nemocnica AGEL Zvolen a.s. |  |  | IČO:
[6 empty] | IČ DPH: | [17 empty] | IČ DPH:
| Zhotoviteľ: |  | Chemkostav a.s. |  |  | IČO: | [12 empty] | Zhotoviteľ: |  | Chemkostav a.s. |  |  | IČO:
[6 empty] | IČ DPH: | [17 empty] | IČ DPH:
| Projektant: |  |  |  |  | IČO: | [12 empty] | Projektant: |  |  |  |  | IČO:
[6 empty] | IČ DPH: | [17 empty] | IČ DPH:
| Spracovateľ: |  |  |  |  | IČO: | [12 empty] | Spracovateľ: |  |  |  |  | IČO:
[6 empty] | IČ DPH: | [17 empty] | IČ DPH:
| Poznámka: | [17 empty] | Poznámka:
| Cena bez DPH | [5 empty] | 219243.92 | [11 empty] | Cena bez DPH | [5 empty] | 359047.83
|  |  | Základ dane |  |  | Sadzba dane | Výška dane | [13 empty] | Základ dane |  |  | Sadzba dane | Výška dane
| DPH | základná | 0 |  |  | 20% | 0 | [11 empty] | DPH | základná | 0 |  |  | 20% | 0
|  | znížená | 219243.92 |  |  | 20% | 43848.78 | [12 empty] | znížená | 359047.8344 |  |  | 20% | 71809.566
|  | zákl. prenesená | 0 |  |  | 20% | 0 | [12 empty] | zákl. prenesená | 0 |  |  | 20% | 0
|  | zníž. prenesená | 0 |  |  | 20% | 0 | [12 empty] | zníž. prenesená | 0 |  |  | 20% | 0
|  | nulová | 0 |  |  | 0% | 0 | [12 empty] | nulová | 0 |  |  | 0% | 0
| Cena s DPH |  |  | v | EUR |  | 263092.7 | [11 empty] | Cena s DPH |  |  | v | EUR |  | 430857.396
REKAPITULÁCIA ROZPOČTU | [17 empty] | REKAPITULÁCIA ROZPOČTU
Stavba: |  | Modernizácia infraštruktúry pre zefektívnenie akútnej zdravotnej starostlivosti v Nemocnici Zvolen a.s. | [15 empty] | Stavba: |  | Modernizácia infraštruktúry pre zefektívnenie akútnej zdravotnej starostlivosti v Nemocnici Zvolen a.s.
Objekt: |  |  | S01-1 - SO 01 - Urgentný príjem - ASR | [14 empty] | Objekt: |  |  | S01-1 - SO 01 - Urgentný príjem - ASR
Miesto: |  |  | Kuzmányho nábrežie 28, 960 01 Zvolen |  |  | Dátum: | [11 empty] | Miesto: |  |  | Kuzmányho nábrežie 28, 960 01 Zvolen |  |  | Dátum:
Objednávateľ: |  |  | Nemocnica AGEL Zvolen a.s. |  |  | Projektant: | [11 empty] | Objednávateľ: |  |  | Nemocnica AGEL Zvolen a.s. |  |  | Projektant:
Zhotoviteľ: |  |  | Chemkostav a.s. |  |  | Spracovateľ: | [11 empty] | Zhotoviteľ: |  |  | Chemkostav a.s. |  |  | Spracovateľ:
Kód dielu - Popis | [6 empty] | Cena celkom [EUR] | [10 empty] | Kód dielu - Popis | [6 empty] | Cena celkom [EUR]
Náklady z rozpočtu | [6 empty] | 219243.92 | [10 empty] | Náklady z rozpočtu | [6 empty] | 359047.8344 |  |  |  | -1
| HSV - PRÁCE A DODÁVKY HSV | [5 empty] | 82214.93 | [11 empty] | HSV - PRÁCE A DODÁVKY HSV | [5 empty] | 139098.9304
| vynechané zámerne | [17 empty] | 1 - 1 - ZEMNE PRÁCE | [5 empty] | 50.95
| vynechané zámerne | [17 empty] | 2 - 2 - ZÁKLADY | [5 empty] | 169.81
| 3 - 3 - ZVISLÉ A KOMPLETNÉ KONŠTRUKCIE | [5 empty] | 12580.06 | [11 empty] | 3 - 3 - ZVISLÉ A KOMPLETNÉ KONŠTRUKCIE | [5 empty] | 18318.3994
| 4 - 4 - VODOROVNÉ KONŠTRUKCIE | [5 empty] | 812.56 | [11 empty] | 4 - 4 - VODOROVNÉ KONŠTRUKCIE | [5 empty] | 870.6
| 6 - 6 - ÚPRAVY POVRCHOV, PODLAHY, VÝPLNE | [5 empty] | 43446.66 | [11 empty] | 6 - 6 - ÚPRAVY POVRCHOV, PODLAHY, VÝPLNE | [5 empty] | 79735.34
| vynechané zámerne | [17 empty] | 8 - 8 - Rúrové vedenie | [5 empty] | 335.38
| 94 - 94 - Lešenie a stavebné výťahy | [5 empty] | 1737.32 | [11 empty] | 94 - 94 - Lešenie a stavebné výťahy | [5 empty] | 2748.28
| 95 - 95 - Rôzne dok.práce a práce na poz | [5 empty] | 983.13 | [11 empty] | 95 - 95 - Rôzne dok.práce a práce na poz | [5 empty] | 2250.59
| 96 - 96 - Búranie konstrukcií | [5 empty] | 1097.83 | [11 empty] | 96 - 96 - Búranie konstrukcií | [5 empty] | 2495.671
| 97 - 97 - Prerážanie otvorov a ost.búr.p | [5 empty] | 18524.77 | [11 empty] | 97 - 97 - Prerážanie otvorov a ost.búr.p | [5 empty] | 27081.96
| 999 - 999 - HSV ostatné | [5 empty] | 3032.6 | [11 empty] | 999 - 999 - HSV ostatné | [5 empty] | 5041.95
| PSV - PRÁCE A DODÁVKY PSV | [5 empty] | 137028.99 | [11 empty] | PSV - PRÁCE A DODÁVKY PSV | [5 empty] | 209226.209
| 711 - 711 - Izolácie proti vode a vlhkosti | [5 empty] | 3827.25 | [11 empty] | 711 - 711 - Izolácie proti vode a vlhkosti | [5 empty] | 4040.03
| vynechané zámerne | [17 empty] | 721 - 721 - Vnútorná kanalizácia | [5 empty] | 99.36
| 722 - 722 - Vnútorný vodovod | [5 empty] | 177.63 | [11 empty] | 722 - 722 - Vnútorný vodovod | [5 empty] | 450.8
| 725 - 725 - Zariaďovacie predmety | [5 empty] | 314.43 | [11 empty] | 725 - 725 - Zariaďovacie predmety | [5 empty] | 535.939
| 762 - 762 - Konštrukcie tesárske | [5 empty] | 104.58 | [11 empty] | 762 - 762 - Konštrukcie tesárske | [5 empty] | 164.65
| 763 - 763 - Konštrukcie - drevostavby | [5 empty] | 5856.58 | [11 empty] | 763 - 763 - Konštrukcie - drevostavby | [5 empty] | 7618.69
| 766 - 766 - Konštrukcie stolárske | [5 empty] | 23168.12 | [11 empty] | 766 - 766 - Konštrukcie stolárske | [5 empty] | 18092.85
| 767 - 767 - Konštrukcie doplnk. kovové stavebné | [5 empty] | 52824.16 | [11 empty] | 767 - 767 - Konštrukcie doplnk. kovové stavebné | [5 empty] | 99561.52
| 771 - 771 - Podlahy z dlaždíc keramických | [5 empty] | 10711.71 | [11 empty] | 771 - 771 - Podlahy z dlaždíc keramických | [5 empty] | 12958.94
| 776 - 776 - Podlahy povlakové | [5 empty] | 11427.72 | [11 empty] | 776 - 776 - Podlahy povlakové | [5 empty] | 22888.84
| 781 - 781 - Obklady z obkladačiek a dosiek | [5 empty] | 18919.84 | [11 empty] | 781 - 781 - Obklady z obkladačiek a dosiek | [5 empty] | 22425.32
| 783 - 783 - Nátery | [5 empty] | 9696.97 | [11 empty] | 783 - 783 - Nátery | [5 empty] | 20389.27
| vynechané zámerne | [17 empty] | 43-M - Montáž oceľových konštrukcií | [5 empty] | 10722.695
ROZPOČET | [17 empty] | ROZPOČET
Stavba: |  | Modernizácia infraštruktúry pre zefektívnenie akútnej zdravotnej starostlivosti v Nemocnici Zvolen a.s. | [15 empty] | Stavba: |  | Modernizácia infraštruktúry pre zefektívnenie akútnej zdravotnej starostlivosti v Nemocnici Zvolen a.s.
Objekt: |  |  | S01-1 - SO 01 - Urgentný príjem - ASR | [14 empty] | Objekt: |  |  | S01-1 - SO 01 - Urgentný príjem - ASR
Miesto: |  |  | Kuzmányho nábrežie 28, 960 01 Zvolen |  |  | Dátum: | [11 empty] | Miesto: |  |  | Kuzmányho nábrežie 28, 960 01 Zvolen |  |  | Dátum:
Objednávateľ: |  |  | Nemocnica AGEL Zvolen a.s. |  |  | Projektant: | [11 empty] | Objednávateľ: |  |  | Nemocnica AGEL Zvolen a.s. |  |  | Projektant:
Zhotoviteľ: |  |  | Chemkostav a.s. |  |  | Spracovateľ: | [11 empty] | Zhotoviteľ: |  |  | Chemkostav a.s. |  |  | Spracovateľ:
PČ | Typ | Kód | Popis | MJ | Množstvo | J.cena [EUR] | Cena celkom [EUR] | Cenová sústava |  |  | DPH | J. Nh [h] | Nh celkom [h] | J. hmotnosť [t] | Hmotnosť celkom [t] | J. suť [t] | Suť Celkom [t] | PČ | Typ | Kód | Popis | MJ | Množstvo | J.cena [EUR] | Cena celkom [EUR] | číslo ZL
Náklady z rozpočtu | [6 empty] | 219243.92 | [5 empty] | 2667.926 |  | 75.8697 |  | 42.1568 | Náklady z rozpočtu | [6 empty] | 359047.8344 |  |  | D | -1 | [7 empty] | 219243.92
| D | HSV | PRÁCE A DODÁVKY HSV |  |  |  | 82214.93 | [5 empty] | 1935.1505 |  | 75.0038 |  | 41.6071 |  | D | HSV | PRÁCE A DODÁVKY HSV |  |  |  | 139098.9304 |  | 1 | D | 0 | ROZPOCET | [6 empty] | 82214.93
[19 empty] | D | 1 | 1 - ZEMNE PRÁCE |  |  |  | 50.95
vynechané zámerne | [17 empty] | 1a | K | 13971-1101 | Výkopy v uzavretých priestoroch v horn. tr. 1-4 | m3 | 2.925 | 17.42 | 50.95 | 4
[19 empty] | D | 2 | 2 - ZÁKLADY |  |  |  | 169.81
vynechané zámerne | [17 empty] | 1b | K | 27332-1311 | Podkladové dosky zo železobetónu tr. C16/20 | m3 | 1.95 | 87.08 | 169.81 | 4
| D | 3 | 3 - ZVISLÉ A KOMPLETNÉ KONŠTRUKCIE |  |  |  | 12580.06 | [5 empty] | 49.7956 |  | 10.6912 |  | 0 |  | D | 3 | 3 - ZVISLÉ A KOMPLETNÉ KONŠTRUKCIE |  |  |  | 18318.3994 |  | 1 | D | 1 | ROZPOCET | [6 empty] | 12580.06
1 | K | 31023-8411 | Zamurovanie otvoru do 1 m2 pálenými tehlami v murive akejkoľvek hr. na maltu MC | m3 | 0.729 | 261.23 | 190.44 |  |  |  | znížená | 4.6653 | 3.401 | 1.9484 | 1.4204 | 0 | 0 | 1 | K | 31023-8411 | Zamurovanie otvoru do 1 m2 pálenými tehlami v murive akejkoľvek hr. na maltu MC | m3 | 0.729 | 261.23 | 190.44 |  | 4 | K | 2 | ROZPOCET | 0 | 190.44 | 0 | 0 | 0 | 2 | 190.44 | 4 | 2
2 | K | 31023-9411 | Zamurovanie otvoru do 4 m2 pálenými tehlami v murive akejkoľvek hr. na maltu MC | m3 | 2.971 | 249.62 | 741.62 |  |  |  | znížená | 3.6563 | 10.8628 | 1.9484 | 5.7887 | 0 | 0 | 2 | K | 31023-9411 | Zamurovanie otvoru do 4 m2 pálenými tehlami v murive akejkoľvek hr. na maltu MC | m3 | 7.894 | 249.62 | 1970.5 | 4, 14 | 4 | K | 2 | ROZPOCET | 0 | 741.62 | 0 | 0 | 0 | 2 | 741.62 | 4 | 4
vynechané zámerne | [17 empty] | 2a | K | 340239233 | Zamurovanie otvorov plochy nad 1 do 4 m2 tvárnicami YTONG (100x599x249) | m2 | 1.8 | 19.45 | 35.01 | 4
vynechané zámerne | [17 empty] | 2b | K | 311208151 | Podrezávanie tehlového muriva reťazovou pílou hr. do 150 mm s vložením vodorovnej izolácie | m | 6 | 12.49 | 74.94 | 4
3 | K | 31127-2436 | Murivo presné porobet tvárnice hr. 375mm, P3-450 | m3 | 6.197 | 162.54 | 1007.26 |  |  |  | znížená | 0 | 0 | 0 | 0 | 0 | 0 | 3 | K | 31127-2436 | Murivo presné porobet tvárnice hr. 375mm, P3-450 | m3 | 6.444 | 162.54 | 1047.41 | 14 | 4 | K | 2 | ROZPOCET | 0 | 1007.26 | 0 | 0 | 0 | 2 | 1007.26 | 4 | 6
4 | K | 31714-2324 | Preklady nenosné porobet 1250x100x250 mm | kus | 16 | 28.21 | 451.36 |  |  |  | znížená | 0 | 0 | 0 | 0 | 0 | 0 | 4 | K | 31714-2324 | Preklady nenosné porobet 1250x100x250 mm | kus | 17 | 28.21 | 479.57 | 14 | 4 | K | 2 | ROZPOCET | 0 | 451.36 | 0 | 0 | 0 | 2 | 451.36 | 4 | 8
5 | K | 31714-2327 | Preklady nenosné porobet 1250x150x250 mm | kus | 10 | 36.57 | 365.7 |  |  |  | znížená | 0 | 0 | 0 | 0 | 0 | 0 | 5 | K | 31714-2327 | Preklady nenosné porobet 1250x150x250 mm | kus | 10 | 36.57 | 365.7 |  | 4 | K | 2 | ROZPOCET | 0 | 365.7 | 0 | 0 | 0 | 2 | 365.7 | 4 | 10
6 | K | 31714-2424 | Preklady nenosné porobet 2500x100x250 mm (B) | kus | 1 | 51.66 | 51.66 |  |  |  | znížená | 0 | 0 | 0 | 0 | 0 | 0 | 6 | K | 31714-2424 | Preklady nenosné porobet 2500x100x250 mm (B) | kus | 1 | 51.66 | 51.66 |  | 4 | K | 2 | ROZPOCET | 0 | 51.66 | 0 | 0 | 0 | 2 | 51.66 | 4 | 12
7 | K | 31716-1111 | Preklady keramické 120/65/1000 mm (A) | kus | 1 | 12.77 | 12.77 |  |  |  | znížená | 0 | 0 | 0 | 0 | 0 | 0 | 7 | K | 31716-1111 | Preklady keramické 120/65/1000 mm (A) | kus | 1 | 12.77 | 12.77 |  | 4 | K | 2 | ROZPOCET | 0 | 12.77 | 0 | 0 | 0 | 2 | 12.77 | 4 | 14
8 | K | 31716-1112 | Preklady keramické 120/65/1250 mm | kus | 3 | 14.4 | 43.2 |  |  |  | znížená | 0 | 0 | 0 | 0 | 0 | 0 | 8 | K | 31716-1112 | Preklady keramické 120/65/1250 mm | kus | 4 | 14.4 | 57.6 | 14 | 4 | K | 2 | ROZPOCET | 0 | 43.2 | 0 | 0 | 0 | 2 | 43.2 | 4 | 16
9 | K | 31716-1113 | Preklady keramické 120/65/1500 mm | kus | 7 | 16.02 | 112.14 |  |  |  | znížená | 0 | 0 | 0 | 0 | 0 | 0 | 9 | K | 31716-1113 | Preklady keramické 120/65/1500 mm | kus | 7 | 16.02 | 112.14 |  | 4 | K | 2 | ROZPOCET | 0 | 112.14 | 0 | 0 | 0 | 2 | 112.14 | 4 | 18
[18 empty] | 9aa | K | 31716-1114 | Preklady keramické 120/65/1750 mm | kus | 1 | 22.06 | 22.06 | 22
vynechané zámerne | [17 empty] | 9a | K | 31716-1115 | Preklady keramické 120/65/2000 mm | kus | 2 | 25 | 50 | 14
10 | K | 31716-1118 | Preklady keramické 120/65/2750 mm | kus | 2 | 28.44 | 56.88 |  |  |  | znížená | 0 | 0 | 0 | 0 | 0 | 0 | 10 | K | 31716-1118 | Preklady keramické 120/65/2750 mm | kus | 2 | 28.44 | 56.88 |  | 4 | K | 2 | ROZPOCET | 0 | 56.88 | 0 | 0 | 0 | 2 | 56.88 | 4 | 20
vynechané zámerne | [17 empty] | 10a | K | 317162133 | Keramický preklad POROTHERM 23,8, šírky 70 mm, výšky 238 mm, dĺžky 1500 mm | ks | 32 | 20.03 | 640.96 | 4
[18 empty] | 10b | K | 317162135 | Keramický preklad POROTHERM 23,8, šírky 70 mm, výšky 238 mm, dĺžky 2000 mm | ks | 10 | 28.03 | 280.3 | 22
11 | K | 31723-4450 | Vyplnenie medzi a pod nosníkmi cem. maltou MC* | m3 | 1.1 | 183.44 | 201.78 |  |  |  | znížená | 0 | 0 | 0 | 0 | 0 | 0 | 11 | K | 31723-4450 | Vyplnenie medzi a pod nosníkmi cem. maltou MC* | m3 | 2.5 | 183.44 | 458.6 | 14 | 4 | K | 2 | ROZPOCET | 0 | 201.78 | 0 | 0 | 0 | 2 | 201.78 | 4 | 22
12 | K | 31736-1821 | Výstuž prekladov, ríms BSt 500 (10505) | t | 0.05 | 1044.9 | 52.25 |  |  |  | znížená | 34.718 | 1.7359 | 1.0114 | 0.050572 | 0 | 0 | 12 | K | 31736-1821 | Výstuž prekladov, ríms BSt 500 (10505) | t | 0.05 | 1044.9 | 52.25 |  | 4 | K | 2 | ROZPOCET | 0 | 52.25 | 0 | 0 | 0 | 2 | 52.25 | 4 | 24
13 | K | 31794-1121 | Osadenie valc. nosníkov I, U, L do čísla 12 | t | 1.03 | 232.2 | 239.17 |  |  |  | znížená | 17.3238 | 17.8435 | 0.01954 | 0.020126 | 0 | 0 | 13 | K | 31794-1121 | Osadenie valc. nosníkov I, U, L do čísla 12 | t | 2.06 | 232.2 | 478.33 | 14 | 4 | K | 2 | ROZPOCET | 0 | 239.17 | 0 | 0 | 0 | 2 | 239.17 | 4 | 26
14 | M | 133 881410 | Tyč ocel HEA označ 120 s povrch. úpravou* | t | 1.112 | 696.6 | 774.62 |  |  |  | znížená | 0 | 0 | 0 | 0 | 0 | 0 | 14 | M | 133 881410 | Tyč ocel HEA označ 120 s povrch. úpravou* | t | 2.225 | 696.6 | 1549.94 | 14 | 8 | M | 2 | ROZPOCET | 0 | 774.62 | 0 | 0 | 0 | 2 | 774.62 | 4 | 28
vynechané zámerne | [17 empty] | 14a | K | 331231146 | Murivo pilierov štvorhranných z tehál dľ.250 mm P 20-P 25 M I, pod omietku,na MC-10 | m3 | 3.312 | 231.12 | 765.4694 | 14
15 | K | 34227-2336 | Priečky porobet hr.100mm 550kg/m3 | m2 | 109.487 | 20.09 | 2199.59 |  |  |  | znížená | 0 | 0 | 0 | 0 | 0 | 0 | 15 | K | 34227-2336 | Priečky porobet hr.100mm 550kg/m3 | m2 | 125.131 | 20.09 | 2513.88 | 3, 14 | 4 | K | 2 | ROZPOCET | 0 | 2199.59 | 0 | 0 | 0 | 2 | 2199.59 | 4 | 30
16 | K | 34227-2536 | Priečky porobet hr.150mm 550kg/m3 | m2 | 199.533 | 24.15 | 4818.72 |  |  |  | znížená | 0 | 0 | 0 | 0 | 0 | 0 | 16 | K | 34227-2536 | Priečky porobet hr.150mm 550kg/m3 | m2 | 232.49 | 24.15 | 5614.63 | 3, 14, 22 | 4 | K | 2 | ROZPOCET | 0 | 4818.72 | 0 | 0 | 0 | 2 | 4818.72 | 4 | 32
17 | K | 34294-8111 | Ukotvenie priečok k tehelným konštrukciám | m | 137.5 | 4.64 | 638 |  |  |  | znížená | 0 | 0 | 0 | 0 | 0 | 0 | 17 | K | 34294-8111 | Ukotvenie priečok k tehelným konštrukciám | m | 141.7 | 4.64 | 657.49 | 14 | 4 | K | 2 | ROZPOCET | 0 | 638 | 0 | 0 | 0 | 2 | 638 | 4 | 34
18 | K | 34624-4381 | Plentovanie ocel. valcov. nosníkov tehlami pri výške do 20 cm | m2 | 4.5 | 53.41 | 240.35 |  |  |  | znížená | 1.1692 | 5.2613 | 0.19116 | 0.86022 | 0 | 0 | 18 | K | 34624-4381 | Plentovanie ocel. valcov. nosníkov tehlami pri výške do 20 cm | m2 | 6.2 | 53.41 | 331.14 | 14 | 4 | K | 2 | ROZPOCET | 0 | 240.35 | 0 | 0 | 0 | 2 | 240.35 | 4 | 36
19 | K | 34923-1811 | Primurovka ostenia s ozubom z tehál vo vybúr. otvoroch s vysek. kapies 80-150 mm | m2 | 1.05 | 44.12 | 46.33 |  |  |  | znížená | 1.4376 | 1.5094 | 0.2956 | 0.31038 | 0 | 0 | 19 | K | 34923-1811 | Primurovka ostenia s ozubom z tehál vo vybúr. otvoroch s vysek. kapies 80-150 mm | m2 | 2.55 | 44.12 | 112.51 | 14 | 4 | K | 2 | ROZPOCET | 0 | 46.33 | 0 | 0 | 0 | 2 | 46.33 | 4 | 38
20 | K | 34923-1821 | Primurovka ostenia s ozubom z tehál vo vybúr. otvoroch s vysek. kapies 150-300 mm | m2 | 4.455 | 75.47 | 336.22 |  |  |  | znížená | 2.061 | 9.1816 | 0.50299 | 2.2408 | 0 | 0 | 20 | K | 34923-1821 | Primurovka ostenia s ozubom z tehál vo vybúr. otvoroch s vysek. kapies 150-300 mm | m2 | 4.455 | 75.47 | 336.22 |  | 4 | K | 2 | ROZPOCET | 0 | 336.22 | 0 | 0 | 0 | 2 | 336.22 | 4 | 40
| D | 4 | 4 - VODOROVNÉ KONŠTRUKCIE |  |  |  | 812.56 | [5 empty] | 0 |  | 0 |  | 0 |  | D | 4 | 4 - VODOROVNÉ KONŠTRUKCIE |  |  |  | 870.6 |  | 1 | D | 1 | ROZPOCET | [6 empty] | 812.56
21 | K | 41323-2211 | Zamurovanie zhlavia valcovaných nosníkov výšky do 150 mm | kus | 56 | 14.51 | 812.56 |  |  |  | znížená | 0 | 0 | 0 | 0 | 0 | 0 | 21 | K | 41323-2211 | Zamurovanie zhlavia valcovaných nosníkov výšky do 150 mm | kus | 60 | 14.51 | 870.6 | 14 | 4 | K | 2 | ROZPOCET | 0 | 812.56 | 0 | 0 | 0 | 2 | 812.56 | 4 | 42
| D | 6 | 6 - ÚPRAVY POVRCHOV, PODLAHY, VÝPLNE |  |  |  | 43446.66 | [5 empty] | 711.5334 |  | 60.5809 |  | 0 |  | D | 6 | 6 - ÚPRAVY POVRCHOV, PODLAHY, VÝPLNE |  |  |  | 79735.34 |  | 1 | D | 1 | ROZPOCET | [6 empty] | 43446.66
22 | K | 61099-1111 | Zakrývanie vnút. okenných otvorov, predmetov a konštrukcií | m2 | 98.083 | 1.16 | 113.78 |  |  |  | znížená | 0.08202 | 8.0448 | 0.00019 | 0.018636 | 0 | 0 | 22 | K | 61099-1111 | Zakrývanie vnút. okenných otvorov, predmetov a konštrukcií | m2 | 155.383 | 1.16 | 180.24 | 14 | 4 | K | 2 | ROZPOCET | 0 | 113.78 | 0 | 0 | 0 | 2 | 113.78 | 4 | 44
23 | M | 611 955080 | Folia PE 0.20 mm | m2 | 102.99 | 0.58 | 59.73 |  |  |  | znížená | 0 | 0 | 0 | 0 | 0 | 0 | 23 | M | 611 955080 | Folia PE 0.20 mm | m2 | 163.152 | 0.58 | 94.63 | 14 | 8 | M | 2 | ROZPOCET | 0 | 59.73 | 0 | 0 | 0 | 2 | 59.73 | 4 | 46
24 | K | 61140-4140 | Príprava podkladu pod omietky stropov, zvýšenie priľnavosti náterom | m2 | 38.67 | 1.96 | 75.79 |  |  |  | znížená | 0 | 0 | 0 | 0 | 0 | 0 | 24 | K | 61140-4140 | Príprava podkladu pod omietky stropov, zvýšenie priľnavosti náterom | m2 | 68.67 | 1.96 | 134.59 | 4 | 4 | K | 2 | ROZPOCET | 0 | 75.79 | 0 | 0 | 0 | 2 | 75.79 | 4 | 48
vynechané zámerne | [17 empty] | 24a | K | 61140-4273 | Stierka stropov vyrovnávacia strojne miešaná, nanášaná ručne hr.3 mm (ST5) | m2 | 37.7 | 4.64 | 174.93 | 4, 14
25 | K | 61142-1421 | Oprava vápennej omietky stropov a klenieb hladkých 30-50%-vysprávky po profesiách | m2 | 515.27 | 7.38 | 3802.69 |  |  |  | znížená | 0.40912 | 210.8073 | 0.02667 | 13.7423 | 0 | 0 | 25 | K | 61142-1421 | Oprava vápennej omietky stropov a klenieb hladkých 30-50%-vysprávky po profesiách | m2 | 714.125 | 7.38 | 5270.24 | 4, 14 | 4 | K | 2 | ROZPOCET | 0 | 3802.69 | 0 | 0 | 0 | 2 | 3802.69 | 4 | 50
26 | K | 61148-1118 | Potiahnutie vnút. stropov sklovláknitým pletivom vtlačeným do tmelu* | m2 | 38.67 | 5.46 | 211.14 |  |  |  | znížená | 0 | 0 | 0 | 0 | 0 | 0 | 26 | K | 61148-1118 | Potiahnutie vnút. stropov sklovláknitým pletivom vtlačeným do tmelu* | m2 | 76.37 | 5.46 | 416.98 | 4, 14 | 4 | K | 2 | ROZPOCET | 0 | 211.14 | 0 | 0 | 0 | 2 | 211.14 | 4 | 52
27 | K | 61240-1291 | Oprava omiet. stien do plochy 0,25 m2 | kus | 67 | 3.83 | 256.61 |  |  |  | znížená | 0 | 0 | 0 | 0 | 0 | 0 | 27 | K | 61240-1291 | Oprava omiet. stien do plochy 0,25 m2 | kus | 80 | 3.83 | 306.4 | 14 | 4 | K | 2 | ROZPOCET | 0 | 256.61 | 0 | 0 | 0 | 2 | 256.61 | 4 | 54
28 | K | 61240-1391 | Oprava omiet. stien do plochy 1 m2 (B) | kus | 3 | 11.61 | 34.83 |  |  |  | znížená | 0 | 0 | 0 | 0 | 0 | 0 | 28 | K | 61240-1391 | Oprava omiet. stien do plochy 1 m2 (B) | kus | 13 | 11.61 | 150.93 | 14 | 4 | K | 2 | ROZPOCET | 0 | 34.83 | 0 | 0 | 0 | 2 | 34.83 | 4 | 56
29 | K | 61240-3399 | Zaplnenie rýh v stenách maltou | m2 | 35 | 12.77 | 446.95 |  |  |  | znížená | 0.585 | 20.475 | 0.10708 | 3.7478 | 0 | 0 | 29 | K | 61240-3399 | Zaplnenie rýh v stenách maltou | m2 | 268.5 | 12.77 | 3428.75 | 4, 22 | 4 | K | 2 | ROZPOCET | 0 | 446.95 | 0 | 0 | 0 | 2 | 446.95 | 4 | 58
30 | K | 61240-5731 | Omietka vnútor. stien na ochranuproti RTG žiareniu, miešanie strojné, nanášanie ručné hr. 30 mm | m2 | 10.025 | 123.07 | 1233.78 |  |  |  | znížená | 0 | 0 | 0 | 0 | 0 | 0 | 30 | K | 61240-5731 | Omietka vnútor. stien na ochranuproti RTG žiareniu, miešanie strojné, nanášanie ručné hr. 30 mm | m2 | 48.035 | 123.07 | 5911.67 | 14, 22 | 4 | K | 2 | ROZPOCET | 0 | 1233.78 | 0 | 0 | 0 | 2 | 1233.78 | 4 | 60
31 | K | 61242-1411 | Oprava vnútorných vápenných omietok stien hrubých 30-60%+vysprávky po prefesiách | m2 | 949.115 | 5.81 | 5514.36 |  |  |  | znížená | 0.2643 | 250.8511 | 0.02131 | 20.2256 | 0 | 0 | 31 | K | 61242-1411 | Oprava vnútorných vápenných omietok stien hrubých 30-60%+vysprávky po prefesiách | m2 | 970.89 | 5.81 | 5640.87 | 14 | 4 | K | 2 | ROZPOCET | 0 | 5514.36 | 0 | 0 | 0 | 2 | 5514.36 | 4 | 62
32 | K | 61242-1615 | Omietka vnút. stien vápenná hrubá zatretá | m2 | 51.858 | 11.61 | 602.07 |  |  |  | znížená | 0 | 0 | 0 | 0 | 0 | 0 | 32 | K | 61242-1615 | Omietka vnút. stien vápenná hrubá zatretá | m2 | 104.013 | 11.61 | 1207.59 | 14 | 4 | K | 2 | ROZPOCET | 0 | 602.07 | 0 | 0 | 0 | 2 | 602.07 | 4 | 64
33 | K | 61242-5921 | Omietka vnútorného ostenia okenného alebo dverného vápenná hladká | m2 | 51.858 | 5.81 | 301.29 |  |  |  | znížená | 0.70281 | 36.4463 | 0.05086 | 2.6375 | 0 | 0 | 33 | K | 61242-5921 | Omietka vnútorného ostenia okenného alebo dverného vápenná hladká | m2 | 104.013 | 5.81 | 604.32 | 4, 14 | 4 | K | 2 | ROZPOCET | 0 | 301.29 | 0 | 0 | 0 | 2 | 301.29 | 4 | 66
34 | K | 61246-5115 | Príprava podkl. pod omietky vnút.stien, zvýš.priľna. náteru | m2 | 1802.048 | 1.96 | 3532.01 |  |  |  | znížená | 0.05208 | 93.8507 | 0.0004 | 0.72082 | 0 | 0 | 34 | K | 61246-5115 | Príprava podkl. pod omietky vnút.stien, zvýš.priľna. náteru | m2 | 2733.429 | 1.96 | 5357.52 | 4, 14, 22 | 4 | K | 2 | ROZPOCET | 0 | 3532.01 | 0 | 0 | 0 | 2 | 3532.01 | 4 | 68
35 | K | 61246-5132 | Vnútorná omietka stien MVC,mieš. a nanášanie strojne hr.1,5cm (po vybúr. obkladu) | m2 | 264.679 | 11.61 | 3072.92 |  |  |  | znížená | 0 | 0 | 0 | 0 | 0 | 0 | 35 | K | 61246-5132 | Vnútorná omietka stien MVC,mieš. a nanášanie strojne hr.1,5cm (po vybúr. obkladu) | m2 | 348.527 | 11.61 | 4046.4 | 14 | 4 | K | 2 | ROZPOCET | 0 | 3072.92 | 0 | 0 | 0 | 2 | 3072.92 | 4 | 70
36 | K | 61246-5141 | Stierka vnútorných stien vyrovnávacia, strojne, ručne nanášaná hr.3mm | m2 | 1187.555 | 4.64 | 5510.26 |  |  |  | znížená | 0 | 0 | 0 | 0 | 0 | 0 | 36 | K | 61246-5141 | Stierka vnútorných stien vyrovnávacia, strojne, ručne nanášaná hr.3mm | m2 | 2022.088 | 4.64 | 9382.49 | 4, 22 | 4 | K | 2 | ROZPOCET | 0 | 5510.26 | 0 | 0 | 0 | 2 | 5510.26 | 4 | 72
37 | K | 61247-3186 | Prípl. za zabudované rohovníky k vnút. omietke zo suchých zmesí | m2 | 1239.413 | 1.16 | 1437.72 |  |  |  | znížená | 0 | 0 | 0 | 0 | 0 | 0 | 37 | K | 61247-3186 | Prípl. za zabudované rohovníky k vnút. omietke zo suchých zmesí | m2 | 2105.379 | 1.16 | 2442.24 | 4, 14, 22 | 4 | K | 2 | ROZPOCET | 0 | 1437.72 | 0 | 0 | 0 | 2 | 1437.72 | 4 | 74
38 | K | 61248-1118 | Potiahnutie vnút. stien sklovláknitým pletivom vtlačeným do tmelu | m2 | 1802.048 | 5.46 | 9839.18 |  |  |  | znížená | 0 | 0 | 0 | 0 | 0 | 0 | 38 | K | 61248-1118 | Potiahnutie vnút. stien sklovláknitým pletivom vtlačeným do tmelu | m2 | 2733.429 | 5.46 | 14924.52 | 4, 14, 22 | 4 | K | 2 | ROZPOCET | 0 | 9839.18 | 0 | 0 | 0 | 2 | 9839.18 | 4 | 76
39 | K | 61548-1111 | Potiahnutie valcovaných nosníkov rabic. pletivom | m2 | 14.7 | 8.71 | 128.04 |  |  |  | znížená | 0.33829 | 4.9729 | 0.04793 | 0.70457 | 0 | 0 | 39 | K | 61548-1111 | Potiahnutie valcovaných nosníkov rabic. pletivom | m2 | 20.9 | 8.71 | 182.04 | 14 | 4 | K | 2 | ROZPOCET | 0 | 128.04 | 0 | 0 | 0 | 2 | 128.04 | 4 | 78
40 | K | 62500-0130 | Dodávka a montáž profil okenný,dverový dilatačný | m | 36.6 | 1.16 | 42.46 |  |  |  | znížená | 0 | 0 | 0 | 0 | 0 | 0 | 40 | K | 62500-0130 | Dodávka a montáž profil okenný,dverový dilatačný | m | 95.9 | 1.16 | 111.24 | 4, 14 | 4 | K | 2 | ROZPOCET | 0 | 42.46 | 0 | 0 | 0 | 2 | 42.46 | 4 | 80
41 | K | 62500-0210 | Dodávka a montáž lišta rohová (Al, PVC)so sieťkou | m | 36.6 | 1.16 | 42.46 |  |  |  | znížená | 0 | 0 | 0 | 0 | 0 | 0 | 41 | K | 62500-0210 | Dodávka a montáž lišta rohová (Al, PVC)so sieťkou | m | 271.085 | 1.16 | 314.46 | 4, 14 | 4 | K | 2 | ROZPOCET | 0 | 42.46 | 0 | 0 | 0 | 2 | 42.46 | 4 | 82
42 | K | 62599-1207 | Zatepl. vonk. stien omietka such. zmesí a polystyrén hr.100 mm | m2 | 9.61 | 40.64 | 390.55 |  |  |  | znížená | 0 | 0 | 0 | 0 | 0 | 0 | 42 | K | 62599-1207 | Zatepl. vonk. stien omietka such. zmesí a polystyrén hr.100 mm | m2 | 9.61 | 40.64 | 390.55 |  | 4 | K | 2 | ROZPOCET | 0 | 390.55 | 0 | 0 | 0 | 2 | 390.55 | 4 | 84
43 | K | 62999-3504 | Zatepl.vonk.ostenia šírka do200mm om.su.zm. a polyst. hr.30mm | m | 30.4 | 8.13 | 247.15 |  |  |  | znížená | 0 | 0 | 0 | 0 | 0 | 0 | 43 | K | 62999-3504 | Zatepl.vonk.ostenia šírka do200mm om.su.zm. a polyst. hr.30mm | m | 34.8 | 8.13 | 282.92 | 14 | 4 | K | 2 | ROZPOCET | 0 | 247.15 | 0 | 0 | 0 | 2 | 247.15 | 4 | 86
44 | K | 62999-3521 | Zatepl.vonk.ostenia šírka do300mm om.su.zm. a polyst. hr.30mm | m | 6.19 | 11.61 | 71.87 |  |  |  | znížená | 0 | 0 | 0 | 0 | 0 | 0 | 44 | K | 62999-3521 | Zatepl.vonk.ostenia šírka do300mm om.su.zm. a polyst. hr.30mm | m | 6.19 | 11.61 | 71.87 |  | 4 | K | 2 | ROZPOCET | 0 | 71.87 | 0 | 0 | 0 | 2 | 71.87 | 4 | 88
vynechané zámerne | [17 empty] | 44a | K | 631362412 | Výstuž mazanín z betónov (z kameniva) a z ľahkých betónov, zo zváraných sietí KARI, priemer drôtu 5/5 mm, veľkosť oka 150x150 mm | m2 | 19.5 | 2.79 | 54.41 | 4
45 | K | 63245-0129 | Samoniv. expandujúca zál. malta hr. 30-50mm* | m2 | 15 | 20.9 | 313.5 |  |  |  | znížená | 0 | 0 | 0 | 0 | 0 | 0 | 45 | K | 63245-0129 | Samoniv. expandujúca zál. malta hr. 30-50mm* | m2 | 22.5 | 20.9 | 470.25 | 4, 14 | 4 | K | 2 | ROZPOCET | 0 | 313.5 | 0 | 0 | 0 | 2 | 313.5 | 4 | 90
46 | K | 63245-0231 | Vyrovnávací cem. poter samonivel. zhotovenie v ploche zo suchých zmesí hr. 20mm (po vybúr. dlažby) | m2 | 142.29 | 14.51 | 2064.63 |  |  |  | znížená | 0.605 | 86.0854 | 0.13201 | 18.7837 | 0 | 0 | 46 | K | 63245-0231 | Vyrovnávací cem. poter samonivel. zhotovenie v ploche zo suchých zmesí hr. 20mm (po vybúr. dlažby) | m2 | 645.327 | 14.51 | 9363.69 | 4, 14, 22 | 4 | K | 2 | ROZPOCET | 0 | 2064.63 | 0 | 0 | 0 | 2 | 2064.63 | 4 | 92
vynechané zámerne | [17 empty] | 46aa | K | 61190brus | Prebrúsenie pôvodnej podlahy - cementový poter | m2 | 72.726 | 7.5 | 545.45 | 14
vynechané zámerne | [17 empty] | 46a | K | 632450425pp | Cementový poter, hr. 55 mm | m2 | 19.5 | 10.45 | 203.78 | 4
47 | K | 63247-6103 | Samonivelizačná podl. stierka 20 MPa na vnútorné použiti, hr.3mm+penetr. náter | m2 | 392.43 | 10.45 | 4100.89 |  |  |  | znížená | 0 | 0 | 0 | 0 | 0 | 0 | 47 | K | 63247-6103 | Samonivelizačná podl. stierka 20 MPa na vnútorné použiti, hr.3mm+penetr. náter | m2 | 670.04 | 10.45 | 7001.92 | 4, 14, 22 | 4 | K | 2 | ROZPOCET | 0 | 4100.89 | 0 | 0 | 0 | 2 | 4100.89 | 4 | 94
vynechané zámerne | [17 empty] | 47a | K | 642944121 | Dodatočná montáž oceľovej dverovej zárubne, plochy otvoru do 2,5 m2 | ks | 15 | 46.16 | 692.4 | 4
vynechané zámerne | [17 empty] | 47b | M | 553310008300 | Zárubňa oceľová CgH šxvxhr 600x1970x160 mm L | ks | 3 | 23.27 | 69.81 | 4
vynechané zámerne | [17 empty] | 47c | M | 553310008700 | Zárubňa oceľová CgU šxvxhr 800x1970x160 mm L | ks | 4 | 24.15 | 96.6 | 4
vynechané zámerne | [17 empty] | 47d | M | 553310008900 | Zárubňa oceľová CgU šxvxhr 900x1970x160 mm L | ks | 4 | 25.84 | 103.36 | 4
vynechané zámerne | [17 empty] | 47e | M | 553310009200 | Zárubňa oceľová CgH šxvxhr 1100x1970x160 mm P | ks | 4 | 26.32 | 105.28 | 4
[19 empty] | D | 8 | Rúrové vedenie |  |  |  | 335.38
vynechané zámerne | [17 empty] | 47f | K | 899101111 | Osadenie poklopu liatinového a oceľového vrátane rámu hmotn. do 50 kg | ks | 2 | 7.69 | 15.38 | 4
vynechané zámerne | [17 empty] | 47g | M | 55241000dl | Poklop ľahký hliníkový s rámom 600x600 mm, (na uloženie dlažby) | ks | 2 | 160 | 320 | 4
| D | 94 | 94 - Lešenie a stavebné výťahy |  |  |  | 1737.32 | [5 empty] | 49.5286 |  | 0.76382 |  | 0 |  | D | 94 | 94 - Lešenie a stavebné výťahy |  |  |  | 2748.28 |  | 1 | D | 1 | ROZPOCET | [6 empty] | 1737.32
48 | K | 94195-5001 | Lešenie ľahké prac. pomocné výš. podlahy do 1,2 m | m2 | 499.23 | 3.48 | 1737.32 |  |  |  | znížená | 0.09921 | 49.5286 | 0.00153 | 0.76382 | 0 | 0 | 48 | K | 94195-5001 | Lešenie ľahké prac. pomocné výš. podlahy do 1,2 m | m2 | 789.735 | 3.48 | 2748.28 | 14 | 4 | K | 2 | ROZPOCET | 0 | 1737.32 | 0 | 0 | 0 | 2 | 1737.32 | 4 | 96
| D | 95 | 95 - Rôzne dok.práce a práce na poz |  |  |  | 983.13 | [5 empty] | 183.0721 |  | 1.1583 |  | 0 |  | D | 95 | 95 - Rôzne dok.práce a práce na poz |  |  |  | 2250.59 |  | 1 | D | 1 | ROZPOCET | [6 empty] | 983.13
49 | K | 95290-1111 | Vyčistenie budov byt. alebo občian. výstavby pri výške podlažia do 4 m | m2 | 565.02 | 1.74 | 983.13 |  |  |  | znížená | 0.32401 | 183.0721 | 0.00205 | 1.1583 | 0 | 0 | 49 | K | 95290-1111 | Vyčistenie budov byt. alebo občian. výstavby pri výške podlažia do 4 m | m2 | 1021.135 | 1.74 | 1776.77 | 14, 22 | 4 | K | 2 | ROZPOCET | 0 | 983.13 | 0 | 0 | 0 | 2 | 983.13 | 4 | 98
vynechané zámerne | [17 empty] | 49a | K | 953943111 | Osadenie ostatných výrobkov do muriva, so zaliatím cementovou maltou, hmotnosti do 1 kg/kus (bez dodávky) | ks | 53 | 3.94 | 208.82 | 14
vynechané zámerne | [17 empty] | 49b | M | 553000050 | Oceľ.konštrukcie - závitová tyč M16-400mm (A statika) | ks | 53 | 5 | 265 | 14
| D | 96 | 96 - Búranie konstrukcií |  |  |  | 1097.83 | [5 empty] | 137.7014 |  | 0 |  | 18.7022 |  | D | 96 | 96 - Búranie konstrukcií |  |  |  | 2495.671 |  | 1 | D | 1 | ROZPOCET | [6 empty] | 1097.83
vynechané zámerne | [17 empty] | 50a | K | 961043111 | Búranie základov z betónu prostého alebo preloženého kameňom, -2,20000t | m3 | 1.913 | 71.01 | 135.84 | 5
50 | K | 96203-1132 | Búranie priečok z tehál MV, MVC hr. do 10 cm, plocha nad 4 m2 | m2 | 61.62 | 2.21 | 136.18 |  |  |  | znížená | 0.164 | 10.1057 | 0 | 0 | 0.196 | 12.0775 | 50 | K | 96203-1132 | Búranie priečok z tehál MV, MVC hr. do 10 cm, plocha nad 4 m2 | m2 | 88.795 | 2.21 | 196.24 | 14 | 4 | K | 2 | ROZPOCET | 0 | 136.18 | 0 | 0 | 0 | 2 | 136.18 | 4 | 100
51 | K | 96203-1133 | Búranie priečok z tehál MV, MVC hr. do 15 cm, plocha nad 4 m2 | m2 | 225.032 | 2.21 | 497.32 |  |  |  | znížená | 0 | 0 | 0 | 0 | 0 | 0 | 51 | K | 96203-1133 | Búranie priečok z tehál MV, MVC hr. do 15 cm, plocha nad 4 m2 | m2 | 288.382 | 2.21 | 637.32 | 3, 4, 22 | 4 | K | 2 | ROZPOCET | 0 | 497.32 | 0 | 0 | 0 | 2 | 497.32 | 4 | 102
vynechané zámerne | [17 empty] | 51a | K | 96203-2231 | Búranie muriva z tehál na MV, MVC alebo otvorov nad 4 m2 | m3 | 4.05 | 17.42 | 70.551 | 14
52 | K | 96208-1141 | Búranie priečok zo sklenených tvárnic hr. do 15 cm | m2 | 2.6 | 2.9 | 7.54 |  |  |  | znížená | 0.51 | 1.326 | 0 | 0 | 0.082 | 0.2132 | 52 | K | 96208-1141 | Búranie priečok zo sklenených tvárnic hr. do 15 cm | m2 | 2.6 | 2.9 | 7.54 |  | 4 | K | 2 | ROZPOCET | 0 | 7.54 | 0 | 0 | 0 | 2 | 7.54 | 4 | 104
vynechané zámerne | [17 empty] | 52a | K | 96504-2141 | Búr. podkl. betón alebo liat. asfalt hr. do 10 cm nad 4 m2 | m3 | 1.95 | 34.83 | 67.92 | 4
vynechané zámerne | [17 empty] | 52b | K | 96504-2221 | Sekanie betón. krytu a bet. podkladu hr. nad 10 cm | m3 | 3.198 | 109.69 | 350.79 | 4
vynechané zámerne | [17 empty] | 52c | K | 96703-1734 | Prisekanie plošné v murive tehlovom na MV, MVC hr. do 30 cm | m2 | 3.96 | 11.61 | 45.98 | 4, 14
vynechané zámerne | [17 empty] | 52d | K | 96902-1121 | Vybúr. kanalizačného potrubia DN do 200 mm | m | 5 | 5.7 | 28.5 | 4
vynechané zámerne | [17 empty] | 52e | K | 978012191 | Otlčenie omietok stropov vnútorných rákosovaných vápenných alebo vápennocementových v rozsahu do 100 %, -0,05000t | m2 | 55.113 | 3.98 | 219.35 | 4
vynechané zámerne | [17 empty] | 52f |  | 968072245 | Vybúranie kovových rámov okien jednoduchých plochy do 2 m2, -0,04100t | m2 | 1.404 | 3.98 | 5.59 | 14
vynechané zámerne | [17 empty] | 52g |  | 968072247 | Vybúranie kovových rámov okien jednoduchých plochy nad 4 m2, -0,03400t | m2 | 7.2 | 2.2 | 15.84 | 14
vynechané zámerne | [17 empty] | 52h |  | 968082357 | Vybúranie plastových rámov okien dvojitých, plochy cez 4 m2, -0,04400t | m2 | 4.32 | 4.61 | 19.92 | 14
53 | K | 96806-2355 | Vybúranie rámov okien drev. dvojitých alebo zdvoj. do 2 m2 | m2 | 4.833 | 5.22 | 25.23 |  |  |  | znížená | 0.56 | 2.7065 | 0 | 0 | 0.062 | 0.29965 | 53 | K | 96806-2355 | Vybúranie rámov okien drev. dvojitých alebo zdvoj. do 2 m2 | m2 | 4.833 | 5.22 | 25.23 |  | 4 | K | 2 | ROZPOCET | 0 | 25.23 | 0 | 0 | 0 | 2 | 25.23 | 4 | 106
54 | K | 96807-2455 | Vybúranie kov. dverných zárubní do 2 m2 | m2 | 46.9 | 5.22 | 244.82 |  |  |  | znížená | 1.6 | 75.04 | 0 | 0 | 0.076 | 3.5644 | 54 | K | 96807-2455 | Vybúranie kov. dverných zárubní do 2 m2 | m2 | 73.1 | 5.22 | 381.58 | 4, 22 | 4 | K | 2 | ROZPOCET | 0 | 244.82 | 0 | 0 | 0 | 2 | 244.82 | 4 | 108
55 | K | 96807-2456 | Vybúranie kov. dverných zárubní nad 2 m2 | m2 | 40.436 | 4.06 | 164.17 |  |  |  | znížená | 1.2 | 48.5232 | 0 | 0 | 0.063 | 2.5475 | 55 | K | 96807-2456 | Vybúranie kov. dverných zárubní nad 2 m2 | m2 | 65.249 | 4.06 | 264.91 | 14, 22 | 4 | K | 2 | ROZPOCET | 0 | 164.17 | 0 | 0 | 0 | 2 | 164.17 | 4 | 110
56 | K | 96808-2110 | Vybúranie plast. rámov dvojitých okien, do 1 m2 | m2 | 2.16 | 10.45 | 22.57 |  |  |  | znížená | 0 | 0 | 0 | 0 | 0 | 0 | 56 | K | 96808-2110 | Vybúranie plast. rámov dvojitých okien, do 1 m2 | m2 | 2.16 | 10.45 | 22.57 |  | 4 | K | 2 | ROZPOCET | 0 | 22.57 | 0 | 0 | 0 | 2 | 22.57 | 4 | 112
| D | 97 | 97 - Prerážanie otvorov a ost.búr.p |  |  |  | 18524.77 | [5 empty] | 481.8442 |  | 1.8096 |  | 22.9049 |  | D | 97 | 97 - Prerážanie otvorov a ost.búr.p |  |  |  | 27081.96 |  | 1 | D | 1 | ROZPOCET | [6 empty] | 18524.77
57 | K | 97103-3110 | Búranie otvorov, rýh a pod. pre profesie na komplet* | kus | 1 | 4644 | 4644 |  |  |  | znížená | 0 | 0 | 0 | 0 | 0 | 0 | 57 | K | 97103-3110 | Búranie otvorov, rýh a pod. pre profesie na komplet* | kus | 1 | 4644 | 4644 |  | 4 | K | 2 | ROZPOCET | 0 | 4644 | 0 | 0 | 0 | 2 | 4644 | 4 | 114
vynechané zámerne | [17 empty] | 57a | K | 97103-3110 | Búranie otvorov, rýh a pod. pre profesie na komplet* | kus | 1 | 750 | 750 | 14
58 | K | 97103-3331 | Vybúr. otvorov do 0,09 m2 murivo tehl. MV, MVC hr. do 15 cm (VZT) | kus | 20 | 2.32 | 46.4 |  |  |  | znížená | 0 | 0 | 0 | 0 | 0 | 0 | 58 | K | 97103-3331 | Vybúr. otvorov do 0,09 m2 murivo tehl. MV, MVC hr. do 15 cm (VZT) | kus | 20 | 2.32 | 46.4 |  | 4 | K | 2 | ROZPOCET | 0 | 46.4 | 0 | 0 | 0 | 2 | 46.4 | 4 | 116
59 | K | 97103-3431 | Vybúr. otvorov do 0,25 m2 murivo tehl. MV, MVC hr. do 15 cm (D-VZT) | kus | 7 | 2.9 | 20.3 |  |  |  | znížená | 0 | 0 | 0 | 0 | 0 | 0 | 59 | K | 97103-3431 | Vybúr. otvorov do 0,25 m2 murivo tehl. MV, MVC hr. do 15 cm (D-VZT) | kus | 7 | 2.9 | 20.3 |  | 4 | K | 2 | ROZPOCET | 0 | 20.3 | 0 | 0 | 0 | 2 | 20.3 | 4 | 118
60 | K | 97103-3621 | Vybúr. otvorov do 4 m2 v murive tehl. MV, MVC hr. do 10 cm | m2 | 5.425 | 2.32 | 12.59 |  |  |  | znížená | 0.244 | 1.3237 | 0 | 0 | 0.18 | 0.9765 | 60 | K | 97103-3621 | Vybúr. otvorov do 4 m2 v murive tehl. MV, MVC hr. do 10 cm | m2 | 5.425 | 2.32 | 12.59 |  | 4 | K | 2 | ROZPOCET | 0 | 12.59 | 0 | 0 | 0 | 2 | 12.59 | 4 | 120
61 | K | 97103-3631 | Vybúr. otvorov do 4 m2 v murive tehl. MV, MVC hr. do 15 cm | m2 | 6.223 | 4.06 | 25.27 |  |  |  | znížená | 0.359 | 2.2341 | 0 | 0 | 0.27 | 1.6802 | 61 | K | 97103-3631 | Vybúr. otvorov do 4 m2 v murive tehl. MV, MVC hr. do 15 cm | m2 | 6.223 | 4.06 | 25.27 |  | 4 | K | 2 | ROZPOCET | 0 | 25.27 | 0 | 0 | 0 | 2 | 25.27 | 4 | 122
62 | K | 97103-5341 | Vybúr. otvorov do 0,09 m2 v murive tehl. na MC,MVC hr. do 30 cm (VZT) | kus | 4 | 4.64 | 18.56 |  |  |  | znížená | 0 | 0 | 0 | 0 | 0 | 0 | 62 | K | 97103-5341 | Vybúr. otvorov do 0,09 m2 v murive tehl. na MC,MVC hr. do 30 cm (VZT) | kus | 4 | 4.64 | 18.56 |  | 4 | K | 2 | ROZPOCET | 0 | 18.56 | 0 | 0 | 0 | 2 | 18.56 | 4 | 124
63 | K | 97103-5351 | Vybúr. otvorov do 0,09 m2 v murive tehl. na MC,MVC hr. do 45 cm (A-VZT) | kus | 2 | 8.13 | 16.26 |  |  |  | znížená | 0 | 0 | 0 | 0 | 0 | 0 | 63 | K | 97103-5351 | Vybúr. otvorov do 0,09 m2 v murive tehl. na MC,MVC hr. do 45 cm (A-VZT) | kus | 2 | 8.13 | 16.26 |  | 4 | K | 2 | ROZPOCET | 0 | 16.26 | 0 | 0 | 0 | 2 | 16.26 | 4 | 126
64 | K | 97103-5361 | Vybúr. otvorov do 0,09 m2 v murive tehl. na MC,MVC hr. do 60 cm | kus | 4 | 16.25 | 65 |  |  |  | znížená | 0 | 0 | 0 | 0 | 0 | 0 | 64 | K | 97103-5361 | Vybúr. otvorov do 0,09 m2 v murive tehl. na MC,MVC hr. do 60 cm | kus | 5 | 16.25 | 81.25 | 14 | 4 | K | 2 | ROZPOCET | 0 | 65 | 0 | 0 | 0 | 2 | 65 | 4 | 128
65 | K | 97103-5371 | Vybúr. otvorov do 0,09 m2 v murive tehl. na MC hr. do 75 cm (D-VZT) | kus | 1 | 18.58 | 18.58 |  |  |  | znížená | 0 | 0 | 0 | 0 | 0 | 0 | 65 | K | 97103-5371 | Vybúr. otvorov do 0,09 m2 v murive tehl. na MC hr. do 75 cm (D-VZT) | kus | 2 | 18.58 | 37.16 | 14 | 4 | K | 2 | ROZPOCET | 0 | 18.58 | 0 | 0 | 0 | 2 | 18.58 | 4 | 130
66 | K | 97103-5451 | Vybúr. otvorov do 0,25 m2 v murive tehl. na MC,MVC hr. do 45 cm (VZT) | kus | 12 | 13.93 | 167.16 |  |  |  | znížená | 0 | 0 | 0 | 0 | 0 | 0 | 66 | K | 97103-5451 | Vybúr. otvorov do 0,25 m2 v murive tehl. na MC,MVC hr. do 45 cm (VZT) | kus | 15 | 13.93 | 208.95 | 14 | 4 | K | 2 | ROZPOCET | 0 | 167.16 | 0 | 0 | 0 | 2 | 167.16 | 4 | 132
67 | K | 97103-5461 | Vybúr. otvorov do 0,25 m2 v murive tehl. na MC,MVC hr. do 60 cm (D-VZT) | kus | 6 | 23.22 | 139.32 |  |  |  | znížená | 0 | 0 | 0 | 0 | 0 | 0 | 67 | K | 97103-5461 | Vybúr. otvorov do 0,25 m2 v murive tehl. na MC,MVC hr. do 60 cm (D-VZT) | kus | 12 | 23.22 | 278.64 | 14 | 4 | K | 2 | ROZPOCET | 0 | 139.32 | 0 | 0 | 0 | 2 | 139.32 | 4 | 134
68 | K | 97103-5481 | Vybúr. otvorov do 0,25 m2 v murive tehl. na MC,MVC hr. nad 90 cm (D-VZT) | kus | 6 | 34.83 | 208.98 |  |  |  | znížená | 0 | 0 | 0 | 0 | 0 | 0 | 68 | K | 97103-5481 | Vybúr. otvorov do 0,25 m2 v murive tehl. na MC,MVC hr. nad 90 cm (D-VZT) | kus | 6 | 34.83 | 208.98 |  | 4 | K | 2 | ROZPOCET | 0 | 208.98 | 0 | 0 | 0 | 2 | 208.98 | 4 | 136
69 | K | 97103-5541 | Vybúr. otvorov do 1 m2 v murive tehl. na MC,MVC hr. do 45 cm | m3 | 0.982 | 69.66 | 68.41 |  |  |  | znížená | 0 | 0 | 0 | 0 | 0 | 0 | 69 | K | 97103-5541 | Vybúr. otvorov do 1 m2 v murive tehl. na MC,MVC hr. do 45 cm | m3 | 0.982 | 69.66 | 68.41 |  | 4 | K | 2 | ROZPOCET | 0 | 68.41 | 0 | 0 | 0 | 2 | 68.41 | 4 | 138
70 | K | 97103-5591 | Vybúr. otvorov do 1 m2 v murive tehl. na MC,MVC hr. nad 90 cm | m3 | 1.93 | 87.08 | 168.06 |  |  |  | znížená | 0 | 0 | 0 | 0 | 0 | 0 | 70 | K | 97103-5591 | Vybúr. otvorov do 1 m2 v murive tehl. na MC,MVC hr. nad 90 cm | m3 | 1.93 | 87.08 | 168.06 |  | 4 | K | 2 | ROZPOCET | 0 | 168.06 | 0 | 0 | 0 | 2 | 168.06 | 4 | 140
71 | K | 97103-5641 | Vybúr. otvorov do 4 m2 v murive tehl. na MC,MCV hr. do 30 cm | m3 | 1.023 | 40.64 | 41.57 |  |  |  | znížená | 0 | 0 | 0 | 0 | 0 | 0 | 71 | K | 97103-5641 | Vybúr. otvorov do 4 m2 v murive tehl. na MC,MCV hr. do 30 cm | m3 | 1.023 | 40.64 | 41.57 |  | 4 | K | 2 | ROZPOCET | 0 | 41.57 | 0 | 0 | 0 | 2 | 41.57 | 4 | 142
72 | K | 97103-5661 | Vybúr. otvorov do 4 m2 v murive tehl. na MC,MVC hr. do 60 cm | m3 | 6.562 | 46.44 | 304.74 |  |  |  | znížená | 0 | 0 | 0 | 0 | 0 | 0 | 72 | K | 97103-5661 | Vybúr. otvorov do 4 m2 v murive tehl. na MC,MVC hr. do 60 cm | m3 | 8.002 | 46.44 | 371.61 | 4 | 4 | K | 2 | ROZPOCET | 0 | 304.74 | 0 | 0 | 0 | 2 | 304.74 | 4 | 144
73 | K | 97103-5691 | Vybúr. otvorov do 4 m2 v murive tehl. na MC hr. nad 90 cm | m3 | 7.616 | 55.73 | 424.44 |  |  |  | znížená | 0 | 0 | 0 | 0 | 0 | 0 | 73 | K | 97103-5691 | Vybúr. otvorov do 4 m2 v murive tehl. na MC hr. nad 90 cm | m3 | 7.616 | 55.73 | 424.44 |  | 4 | K | 2 | ROZPOCET | 0 | 424.44 | 0 | 0 | 0 | 2 | 424.44 | 4 | 146
74 | K | 97111-00002 | Rezanie tehového muriva do hr. 15cm* | m | 23 | 11.61 | 267.03 |  |  |  | znížená | 0 | 0 | 0 | 0 | 0 | 0 | 74 | K | 97111-00002 | Rezanie tehového muriva do hr. 15cm* | m | 27.7 | 11.61 | 321.6 | 22 | 4 | K | 2 | ROZPOCET | 0 | 267.03 | 0 | 0 | 0 | 2 | 267.03 | 4 | 148
vynechané zámerne | [17 empty] | 74a | K | 97111-00004 | Rezanie tehového, porobet. muriva do hr. 40cm* | m | 16 | 40.64 | 650.24 | 4
75 | K | 97111-00004 | Rezanie tehového, porobet. muriva do hr. 40cm* | m | 74.5 | 40.64 | 3027.68 |  |  |  | znížená | 0 | 0 | 0 | 0 | 0 | 0 | 75 | K | 97111-00004 | Rezanie tehového, porobet. muriva do hr. 40cm* | m | 74.5 | 40.64 | 3027.68 |  | 4 | K | 2 | ROZPOCET | 0 | 3027.68 | 0 | 0 | 0 | 2 | 3027.68 | 4 | 150
76 | K | 97403-1267 | Vysekanie rýh v tehel. murive pri strope do 15 x 30 cm | m | 12 | 6.97 | 83.64 |  |  |  | znížená | 0.918 | 11.016 | 0 | 0 | 0.081 | 0.972 | 76 | K | 97403-1267 | Vysekanie rýh v tehel. murive pri strope do 15 x 30 cm | m | 19 | 6.97 | 132.43 | 22 | 4 | K | 2 | ROZPOCET | 0 | 83.64 | 0 | 0 | 0 | 2 | 83.64 | 4 | 152
77 | K | 97403-1285 | Vysekanie rýh v tehel. murive pri strope do 30 x 20 cm | m | 18 | 9.29 | 167.22 |  |  |  | znížená | 1.078 | 19.404 | 0 | 0 | 0.071 | 1.278 | 77 | K | 97403-1285 | Vysekanie rýh v tehel. murive pri strope do 30 x 20 cm | m | 36 | 9.29 | 334.44 | 14 | 4 | K | 2 | ROZPOCET | 0 | 167.22 | 0 | 0 | 0 | 2 | 167.22 | 4 | 154
78 | K | 97403-1289 | Príplatok za každých ďalších 10 cm šírky rýhy hĺ. do 30 cm | m | 9 | 2.9 | 26.1 |  |  |  | znížená | 0 | 0 | 0 | 0 | 0 | 0 | 78 | K | 97403-1289 | Príplatok za každých ďalších 10 cm šírky rýhy hĺ. do 30 cm | m | 9 | 2.9 | 26.1 |  | 4 | K | 2 | ROZPOCET | 0 | 26.1 | 0 | 0 | 0 | 2 | 26.1 | 4 | 156
vynechané zámerne | [17 empty] | 78a | K | 974031664 | Vysekávanie rýh v tehl. murive pre vťahov. nosníkov 150 x 150 mm (A statika) | m | 62 | 5.97 | 370.14 | 14
vynechané zámerne | [17 empty] | 78b | K | 974031666 | Vysekávanie rýh v tehl. murive pre vťahov. nosníkov 150 x 250 mm (A statika) | m | 15.2 | 7.75 | 117.8 | 14
vynechané zámerne | [17 empty] | 78c | K | 974031668 | Vysekávanie rýh v tehl. murive pre vťahov. nosníkov 150 x 350 mm (C) | m | 9 | 9.41 | 84.69 | 14
79 | K | 97502-1211 | Podchytenie nadzákl. muriva pod stropom hr. do 45 cm | m | 6.4 | 46.44 | 297.22 |  |  |  | znížená | 3.3506 | 21.4442 | 0.04957 | 0.31725 | 0 | 0 | 79 | K | 97502-1211 | Podchytenie nadzákl. muriva pod stropom hr. do 45 cm | m | 8.1 | 46.44 | 376.16 | 14 | 4 | K | 2 | ROZPOCET | 0 | 297.22 | 0 | 0 | 0 | 2 | 297.22 | 4 | 158
80 | K | 97502-1411 | Podchytenie nadzákl. muriva pod stropom hr. do 90 cm | m | 7 | 162.54 | 1137.78 |  |  |  | znížená | 9.8078 | 68.6547 | 0.11923 | 0.83461 | 0 | 0 | 80 | K | 97502-1411 | Podchytenie nadzákl. muriva pod stropom hr. do 90 cm | m | 18 | 162.54 | 2925.72 | 14 | 4 | K | 2 | ROZPOCET | 0 | 1137.78 | 0 | 0 | 0 | 2 | 1137.78 | 4 | 160
81 | K | 97504-3111 | Jednorad. podchytenie stropov v. do 3,5 m zaťaž. do 750 kg/m | m | 36.4 | 7.55 | 274.82 |  |  |  | znížená | 0.58546 | 21.3107 | 0.01807 | 0.65775 | 0 | 0 | 81 | K | 97504-3111 | Jednorad. podchytenie stropov v. do 3,5 m zaťaž. do 750 kg/m | m | 72 | 7.55 | 543.6 | 14 | 4 | K | 2 | ROZPOCET | 0 | 274.82 | 0 | 0 | 0 | 2 | 274.82 | 4 | 162
82 | K | 97805-9531 | Vybúranie obkladov vnút. z obkladačiek plochy nad 2 m2 | m2 | 264.679 | 2.9 | 767.57 |  |  |  | znížená | 0.284 | 75.1688 | 0 | 0 | 0.068 | 17.9982 | 82 | K | 97805-9531 | Vybúranie obkladov vnút. z obkladačiek plochy nad 2 m2 | m2 | 375.285 | 2.9 | 1088.33 | 4, 22 | 4 | K | 2 | ROZPOCET | 0 | 767.57 | 0 | 0 | 0 | 2 | 767.57 | 4 | 164
vynechané zámerne | [17 empty] | 82a | K | 978013191 | Otlčenie omietok stien vnútorných vápenných alebo vápennocementových v rozsahu do 100 %, -0,04600t | m2 | 61 | 2.24 | 136.64 | 14
83 | K | 97807-2112 | Demontáž kontaktného zateplenia z polystyrénových dosiek s povrchovou úpravou hrúbky nad 80 -120 mm | m2 | 6.3 | 2.32 | 14.62 |  |  |  | znížená | 0 | 0 | 0 | 0 | 0 | 0 | 83 | K | 97807-2112 | Demontáž kontaktného zateplenia z polystyrénových dosiek s povrchovou úpravou hrúbky nad 80 -120 mm | m2 | 15.8 | 2.32 | 36.66 | 14 | 4 | K | 2 | ROZPOCET | 0 | 14.62 | 0 | 0 | 0 | 2 | 14.62 | 4 | 166
84 | K | 97908-1111 | Odvoz sute a vybúraných hmôt na skládku do 1 km | t | 148.628 | 2.32 | 344.82 |  |  |  | znížená | 0.598 | 88.8795 | 0 | 0 | 0 | 0 | 84 | K | 97908-1111 | Odvoz sute a vybúraných hmôt na skládku do 1 km | t | 232.247 | 2.32 | 538.81 | 3, 4, 5, 14, 22 | 4 | K | 2 | ROZPOCET | 0 | 344.82 | 0 | 0 | 0 | 2 | 344.82 | 4 | 168
85 | K | 97908-1121 | Odvoz sute a vybúraných hmôt na skládku každý ďalší 1 km | t | 1486.28 | 0.23 | 341.84 |  |  |  | znížená | 0.007 | 10.404 | 0 | 0 | 0 | 0 | 85 | K | 97908-1121 | Odvoz sute a vybúraných hmôt na skládku každý ďalší 1 km | t | 2322.47 | 0.23 | 534.17 | 3, 4, 5, 14, 22 | 4 | K | 2 | ROZPOCET | 0 | 341.84 | 0 | 0 | 0 | 2 | 341.84 | 4 | 170
86 | K | 97908-2111 | Vnútrost. doprava sute a vybúr. hmôt do 10 m | t | 148.628 | 4.06 | 603.43 |  |  |  | znížená | 0.89 | 132.2789 | 0 | 0 | 0 | 0 | 86 | K | 97908-2111 | Vnútrost. doprava sute a vybúr. hmôt do 10 m | t | 232.247 | 4.06 | 942.92 | 3, 4, 5, 14, 22 | 4 | K | 2 | ROZPOCET | 0 | 603.43 | 0 | 0 | 0 | 2 | 603.43 | 4 | 172
87 | K | 97908-2121 | Vnútrost. doprava sute a vybúr. hmôt každých ďalších 5 m | t | 297.256 | 0.41 | 121.87 |  |  |  | znížená | 0.1 | 29.7256 | 0 | 0 | 0 | 0 | 87 | K | 97908-2121 | Vnútrost. doprava sute a vybúr. hmôt každých ďalších 5 m | t | 464.494 | 0.41 | 190.44 | 3, 4, 5, 14, 22 | 4 | K | 2 | ROZPOCET | 0 | 121.87 | 0 | 0 | 0 | 2 | 121.87 | 4 | 174
88 | K | 97913-1409 | Poplatok za ulož.a znešk.staveb.sute na vymedzených skládkach "O"-ostatný odpad | t | 148.628 | 31.35 | 4659.49 |  |  |  | znížená | 0 | 0 | 0 | 0 | 0 | 0 | 88 | K | 97913-1409 | Poplatok za ulož.a znešk.staveb.sute na vymedzených skládkach "O"-ostatný odpad | t | 232.2468 | 31.35 | 7280.94 | 3, 4, 5, 14, 22 | 4 | K | 2 | ROZPOCET | 0 | 4659.49 | 0 | 0 | 0 | 2 | 4659.49 | 4 | 176
| D | 999 | 999 - HSV ostatné |  |  |  | 3032.6 | [5 empty] | 321.6752 |  | 0 |  | 0 |  | D | 999 | 999 - HSV ostatné |  |  |  | 5041.95 |  | 1 | D | 1 | ROZPOCET | [6 empty] | 3032.6
89 | K | 99928-1111 | Presun hmôt pre opravy v objektoch výšky do 25 m | t | 130.603 | 23.22 | 3032.6 |  |  |  | znížená | 2.463 | 321.6752 | 0 | 0 | 0 | 0 | 89 | K | 99928-1111 | Presun hmôt pre opravy v objektoch výšky do 25 m | t | 217.1383 | 23.22 | 5041.95 | 3, 4, 14, 22 | 4 | K | 2 | ROZPOCET | 0 | 3032.6 | 0 | 0 | 0 | 2 | 3032.6 | 4 | 178
| D | PSV | PRÁCE A DODÁVKY PSV |  |  |  | 137028.99 | [5 empty] | 732.7755 |  | 0.8659 |  | 0.54965 |  | D | PSV | PRÁCE A DODÁVKY PSV |  | 226.7708 |  | 209226.209 |  | 2 | D | 0 | ROZPOCET | [6 empty] | 137028.99
| D | 711 | 711 - Izolácie proti vode a vlhkosti |  |  |  | 3827.25 | [5 empty] | 0 |  | 0 |  | 0 |  | D | 711 | 711 - Izolácie proti vode a vlhkosti |  |  |  | 4040.03 |  | 2 | D | 1 | ROZPOCET | [6 empty] | 3827.25
90 | K | 71125-1130 | Pružná hydroizolácia (kúpeľne, sprchovacie kúty, práčovne...) | m2 | 319.315 | 10.45 | 3336.84 |  |  |  | znížená | 0 | 0 | 0 | 0 | 0 | 0 | 90 | K | 71125-1130 | Pružná hydroizolácia (kúpeľne, sprchovacie kúty, práčovne...) | m2 | 319.315 | 10.45 | 3336.84 |  | 16 | K | 2 | ROZPOCET | 0 | 3336.84 | 0 | 0 | 0 | 2 | 3336.84 | 16 | 180
91 | K | 71125-1140 | Pružná páska* | bm | 215.7 | 1.74 | 375.32 |  |  |  | znížená | 0 | 0 | 0 | 0 | 0 | 0 | 91 | K | 71125-1140 | Pružná páska* | bm | 215.7 | 1.74 | 375.32 |  | 16 | K | 2 | ROZPOCET | 0 | 375.32 | 0 | 0 | 0 | 2 | 375.32 | 16 | 182
vynechané zámerne | [17 empty] | 91a | K | 71114-1559 | Zhotovenie izolácie proti vlhkosti pritavením NAIP vodor. | m2 | 19.5 | 4.23 | 82.49 | 4
vynechané zámerne | [17 empty] | 91b | M | 628 322810 | Pás ťažký asfaltový | m2 | 22.425 | 5.81 | 130.29 | 4
92 | K | 99871-1201 | Presun hmôt pre izolácie proti vode v obj. výšky do 6 m | % | 38.882 | 2.96 | 115.09 |  |  |  | znížená | 0 | 0 | 0 | 0 | 0 | 0 | 92 | K | 99871-1201 | Presun hmôt pre izolácie proti vode v obj. výšky do 6 m | % | 38.882 | 2.96 | 115.09 |  | 16 | K | 2 | ROZPOCET | 0 | 115.09 | 0 | 0 | 0 | 2 | 115.09 | 16 | 184
[19 empty] | D | 721 | 721 - Vnútorná kanalizácia |  |  |  | 99.36
vynechané zámerne | [17 empty] | 92a | K | 72117-3606R | Potrubie kanalizačné DN 110x3,2 | m | 6 | 16.56 | 99.36 | 4
| D | 722 | 722 - Vnútorný vodovod |  |  |  | 177.63 | [5 empty] | 0 |  | 0 |  | 0 |  | D | 722 | 722 - Vnútorný vodovod |  |  |  | 450.8 |  | 2 | D | 1 | ROZPOCET | [6 empty] | 177.63
vynechané zámerne | [17 empty] | 92b | K | 72225-9210 | Požiarne príslušenstvo, ručný hasiaci prístroj práškový 6kg+držiak* | kus | 6 | 50 | 300 | 14
93 | K | 72225-9250 | Požiarne príslušenstvo, ručný hasiaci prístroj snehový 5kg+držiak* | kus | 6 | 29.03 | 174.18 |  |  |  | znížená | 0 | 0 | 0 | 0 | 0 | 0 | 93 | K | 72225-9250 | Požiarne príslušenstvo, ručný hasiaci prístroj snehový 5kg+držiak* | kus | 5 | 29.03 | 145.15 | 14 | 16 | K | 2 | ROZPOCET | 0 | 174.18 | 0 | 0 | 0 | 2 | 174.18 | 16 | 186
94 | K | 99872-2201 | Presun hmôt pre vnút. vodovod v obj. výšky do 6 m | % | 4.26 | 0.81 | 3.45 |  |  |  | znížená | 0 | 0 | 0 | 0 | 0 | 0 | 94 | K | 99872-2201 | Presun hmôt pre vnút. vodovod v obj. výšky do 6 m | % | 6.97 | 0.81 | 5.65 | 14 | 16 | K | 2 | ROZPOCET | 0 | 3.45 | 0 | 0 | 0 | 2 | 3.45 | 16 | 188
| D | 725 | 725 - Zariaďovacie predmety |  |  |  | 314.43 | [5 empty] | 0 |  | 0 |  | 0 |  | D | 725 | 725 - Zariaďovacie predmety |  |  |  | 535.939 |  | 2 | D | 1 | ROZPOCET | [6 empty] | 314.43
95 | K | 72511-0811 | Demontáž záchodov splachovacích s nádržou | kus | 6 | 5.81 | 34.86 |  |  |  | znížená | 0 | 0 | 0 | 0 | 0 | 0 | 95 | K | 72511-0811 | Demontáž záchodov splachovacích s nádržou | kus | 6 | 5.81 | 34.86 |  | 16 | K | 2 | ROZPOCET | 0 | 34.86 | 0 | 0 | 0 | 2 | 34.86 | 16 | 190
96 | K | 72521-0821 | Demontáž umývadiel bez výtokových armatúr | kus | 27 | 4.64 | 125.28 |  |  |  | znížená | 0 | 0 | 0 | 0 | 0 | 0 | 96 | K | 72521-0821 | Demontáž umývadiel bez výtokových armatúr | kus | 29 | 4.64 | 134.56 | 14 | 16 | K | 2 | ROZPOCET | 0 | 125.28 | 0 | 0 | 0 | 2 | 125.28 | 16 | 192
97 | K | 72531-0821 | Demontáž drezov jednodielnych na konzolách (B) | kus | 1 | 4.64 | 4.64 |  |  |  | znížená | 0 | 0 | 0 | 0 | 0 | 0 | 97 | K | 72531-0821 | Demontáž drezov jednodielnych na konzolách (B) | kus | 1 | 4.64 | 4.64 |  | 16 | K | 2 | ROZPOCET | 0 | 4.64 | 0 | 0 | 0 | 2 | 4.64 | 16 | 194
98 | K | 72531-0823 | Demontáž drezov jednodielnych vstavaných v kuch. zostavách (B) | kus | 1 | 5.81 | 5.81 |  |  |  | znížená | 0 | 0 | 0 | 0 | 0 | 0 | 98 | K | 72531-0823 | Demontáž drezov jednodielnych vstavaných v kuch. zostavách (B) | kus | 1 | 5.81 | 5.81 |  | 16 | K | 2 | ROZPOCET | 0 | 5.81 | 0 | 0 | 0 | 2 | 5.81 | 16 | 196
99 | K | 72533-0820 | Demontáž výleviek bez výtokových armatúr | kus | 3 | 4.64 | 13.92 |  |  |  | znížená | 0 | 0 | 0 | 0 | 0 | 0 | 99 | K | 72533-0820 | Demontáž výleviek bez výtokových armatúr | kus | 3 | 4.64 | 13.92 |  | 16 | K | 2 | ROZPOCET | 0 | 13.92 | 0 | 0 | 0 | 2 | 13.92 | 16 | 198
100 | K | 72582-0802 | Demontáž batérií stojankových, nástenných | kus | 32 | 3.48 | 111.36 |  |  |  | znížená | 0 | 0 | 0 | 0 | 0 | 0 | 100 | K | 72582-0802 | Demontáž batérií stojankových, nástenných | kus | 35 | 3.48 | 121.8 | 14 | 16 | K | 2 | ROZPOCET | 0 | 111.36 | 0 | 0 | 0 | 2 | 111.36 | 16 | 200
101 | K | 72584-0850 | Demontáž batérií sprchových | kus | 4 | 4.64 | 18.56 |  |  |  | znížená | 0 | 0 | 0 | 0 | 0 | 0 | 101 | K | 72584-0850 | Demontáž batérií sprchových | kus | 4 | 4.64 | 18.56 |  | 16 | K | 2 | ROZPOCET | 0 | 18.56 | 0 | 0 | 0 | 2 | 18.56 | 16 | 202
vynechané zámerne | [17 empty] | 101a | K | 725989rev | Montáž revíznych dvierok 200/200 mm | ks | 9 | 8 | 72 | 14
vynechané zámerne | [17 empty] | 101b | M | 590160001600 | Dvierka revízne s pevnými pántami F1, šxl 200x200 mm, G125 do sadrokartónových systémov RIGIPS | ks | 5 | 14.89 | 74.45 | 14
vynechané zámerne | [17 empty] | 101c | M | 59016000obkl | Dvierka revízne 200x200 mm, pod obklad | ks | 4 | 12 | 48 | 14
vynechané zámerne | [17 empty] | 101d | K | 99872-5201 | Presun hmôt pre zariaď. predmety v obj. výšky do 6m | % | 1.945 | 3.7732 | 7.339 | 14
| D | 762 | 762 - Konštrukcie tesárske |  |  |  | 104.58 | [5 empty] | 0 |  | 0 |  | 0 |  | D | 762 | 762 - Konštrukcie tesárske |  |  |  | 164.65 |  | 2 | D | 1 | ROZPOCET | [6 empty] | 104.58
102 | K | 76236-1110 | Vyklinovanie muriva drev. klinmi nad nosníkmi prekladu* | m | 18 | 5.81 | 104.58 |  |  |  | znížená | 0 | 0 | 0 | 0 | 0 | 0 | 102 | K | 76236-1110 | Vyklinovanie muriva drev. klinmi nad nosníkmi prekladu* | m | 18 | 5.81 | 104.58 |  | 16 | K | 2 | ROZPOCET | 0 | 104.58 | 0 | 0 | 0 | 2 | 104.58 | 16 | 204
vynechané zámerne | [17 empty] | 102a | K | 762841811 | Demont.podbíjania obkladov stropov a striech sklonu do 60st., z dosiek hr.do 35 mm bez omietky, -0.01400t | m2 | 55.113 | 1.09 | 60.07 | 4
| D | 763 | 763 - Konštrukcie - drevostavby |  |  |  | 5856.58 | [5 empty] | 0 |  | 0 |  | 0 |  | D | 763 | 763 - Konštrukcie - drevostavby |  |  |  | 7618.69 |  | 2 | D | 1 | ROZPOCET | [6 empty] | 5856.58
103 | K | 76311-1117 | Priečky sadrokart. s izol. hr 100 mm jednod. dosky 1x RB hr 12,5 | m2 | 3.29 | 31.58 | 103.9 |  |  |  | znížená | 0 | 0 | 0 | 0 | 0 | 0 | 103 | K | 76311-1117 | Priečky sadrokart. s izol. hr 100 mm jednod. dosky 1x RB hr 12,5 | m2 | 3.29 | 31.58 | 103.9 |  | 16 | K | 2 | ROZPOCET | 0 | 103.9 | 0 | 0 | 0 | 2 | 103.9 | 16 | 206
104 | K | 76312-7311 | SDK inštalačná predsadená stena pre sanitárne zariadenia, jednoduché opláštenie, RBI 12,5 mm | m2 | 13.4 | 36.57 | 490.04 |  |  |  | znížená | 0 | 0 | 0 | 0 | 0 | 0 | 104 | K | 76312-7311 | SDK inštalačná predsadená stena pre sanitárne zariadenia, jednoduché opláštenie, RBI 12,5 mm | m2 | 59.29 | 36.57 | 2168.24 | 4, 14 | 16 | K | 2 | ROZPOCET | 0 | 490.04 | 0 | 0 | 0 | 2 | 490.04 | 16 | 208
105 | K | 76313-3120 | Podhľady sadr zavesený oceľ profil dosky RB hr. 12,5mm (ST3) | m2 | 90.35 | 28.79 | 2601.18 |  |  |  | znížená | 0 | 0 | 0 | 0 | 0 | 0 | 105 | K | 76313-3120 | Podhľady sadr zavesený oceľ profil dosky RB hr. 12,5mm (ST3) | m2 | 90.35 | 28.79 | 2601.18 |  | 16 | K | 2 | ROZPOCET | 0 | 2601.18 | 0 | 0 | 0 | 2 | 2601.18 | 16 | 210
106 | K | 76313-3140 | Podhľady sadr zavesený oceľ profil dosky RBI hr. 12,5mm (ST2)* | m2 | 80 | 30.07 | 2405.6 |  |  |  | znížená | 0 | 0 | 0 | 0 | 0 | 0 | 106 | K | 76313-3140 | Podhľady sadr zavesený oceľ profil dosky RBI hr. 12,5mm (ST2)* | m2 | 80 | 30.07 | 2405.6 |  | 16 | K | 2 | ROZPOCET | 0 | 2405.6 | 0 | 0 | 0 | 2 | 2405.6 | 16 | 212
107 | K | 99876-3201 | Presun hmôt pre drevostavby v obj. výšky do 12 m | % | 51.172 | 5 | 255.86 |  |  |  | znížená | 0 | 0 | 0 | 0 | 0 | 0 | 107 | K | 99876-3201 | Presun hmôt pre drevostavby v obj. výšky do 12 m | % | 67.954 | 5 | 339.77 | 4, 14 | 16 | K | 2 | ROZPOCET | 0 | 255.86 | 0 | 0 | 0 | 2 | 255.86 | 16 | 214
| D | 766 | 766 - Konštrukcie stolárske |  |  |  | 23168.12 | [5 empty] | 0 |  | 0 |  | 0 |  | D | 766 | 766 - Konštrukcie stolárske |  |  |  | 18092.85 |  | 2 | D | 1 | ROZPOCET | [6 empty] | 23168.12
108 | K | 76611-1100 | M+D sanit. steny-2x hyg. boxy v 2,0m+dvere 2x60x200cm-celk. dl=3,15m ("A"-1/st)* | kus | 1 | 1044.9 | 1044.9 |  |  |  | znížená | 0 | 0 | 0 | 0 | 0 | 0 | 108 | K | 76611-1100 | M+D sanit. steny-2x hyg. boxy v 2,0m+dvere 2x60x200cm-celk. dl=3,15m ("A"-1/st)* | kus | 1 | 1044.9 | 1044.9 |  | 16 | K | 2 | ROZPOCET | 0 | 1044.9 | 0 | 0 | 0 | 2 | 1044.9 | 16 | 216
vynechané zámerne | [17 empty] | 108a | K | 76665-11102kr | M+D drev. fólia dvier 80x197+okop. plech | kus | 2 | 150 | 300 | 4
vynechané zámerne | [17 empty] | 108b | K | 76665-11104kr | M+D drev. fólia dvier 90x197+okop. plech | kus | 3 | 150 | 450 | 4
vynechané zámerne | [17 empty] | 108c | K | 76665-11105kr | M+D drev. fólia dvier 110x197+okop. plech | kus | 4 | 190 | 760 | 4
109 | K | 76661-2201 | M+D drev. pevný svetlík 227x65+parapet ("D"-G)* | kus | 1 | 600.24 | 600.24 |  |  |  | znížená | 0 | 0 | 0 | 0 | 0 | 0 | 109 | K | 76661-2201 | M+D drev. pevný svetlík 227x65+parapet ("D"-G)* | kus | 0 | 600.24 | 0 | 22 | 16 | K | 2 | ROZPOCET | 0 | 600.24 | 0 | 0 | 0 | 2 | 600.24 | 16 | 218
110 | K | 76661-2202 | M+D drev. pevný svetlík 230x45+parapet ("D"-H)* | kus | 2 | 421.44 | 842.88 |  |  |  | znížená | 0 | 0 | 0 | 0 | 0 | 0 | 110 | K | 76661-2202 | M+D drev. pevný svetlík 230x45+parapet ("D"-H)* | kus | 0 | 421.44 | 0 | 22 | 16 | K | 2 | ROZPOCET | 0 | 842.88 | 0 | 0 | 0 | 2 | 842.88 | 16 | 220
111 | K | 76661-2203 | M+D drev. pevný svetlík 129,5x45+parapet ("D"-CH)* | kus | 1 | 236.84 | 236.84 |  |  |  | znížená | 0 | 0 | 0 | 0 | 0 | 0 | 111 | K | 76661-2203 | M+D drev. pevný svetlík 129,5x45+parapet ("D"-CH)* | kus | 0 | 236.84 | 0 | 22 | 16 | K | 2 | ROZPOCET | 0 | 236.84 | 0 | 0 | 0 | 2 | 236.84 | 16 | 222
112 | K | 76661-2204 | M+D drev. okna vysúv 182,5x145+parapet ("D"-I+c)* | kus | 2 | 696.6 | 1393.2 |  |  |  | znížená | 0 | 0 | 0 | 0 | 0 | 0 | 112 | K | 76661-2204 | M+D drev. okna vysúv 182,5x145+parapet ("D"-I+c)* | kus | 0 | 696.6 | 0 | 22 | 16 | K | 2 | ROZPOCET | 0 | 1393.2 | 0 | 0 | 0 | 2 | 1393.2 | 16 | 224
113 | K | 76661-2205 | M+D drev. pevný svetlík 160x70+parapet ("C"-J)* | kus | 1 | 455.11 | 455.11 |  |  |  | znížená | 0 | 0 | 0 | 0 | 0 | 0 | 113 | K | 76661-2205 | M+D drev. pevný svetlík 160x70+parapet ("C"-J)* | kus | 1 | 455.11 | 455.11 |  | 16 | K | 2 | ROZPOCET | 0 | 455.11 | 0 | 0 | 0 | 2 | 455.11 | 16 | 226
114 | K | 76661-2206 | M+D drev. pevný svetlík 140x70+parapet ("C"-K)* | kus | 1 | 398.22 | 398.22 |  |  |  | znížená | 0 | 0 | 0 | 0 | 0 | 0 | 114 | K | 76661-2206 | M+D drev. pevný svetlík 140x70+parapet ("C"-K)* | kus | 1 | 398.22 | 398.22 |  | 16 | K | 2 | ROZPOCET | 0 | 398.22 | 0 | 0 | 0 | 2 | 398.22 | 16 | 228
115 | K | 76661-2207 | M+D drev. pevný svetlík 257x85+parapet ("A"-17)* | kus | 1 | 684.99 | 684.99 |  |  |  | znížená | 0 | 0 | 0 | 0 | 0 | 0 | 115 | K | 76661-2207 | M+D drev. pevný svetlík 257x85+parapet ("A"-17)* | kus | 1 | 684.99 | 684.99 |  | 16 | K | 2 | ROZPOCET | 0 | 684.99 | 0 | 0 | 0 | 2 | 684.99 | 16 | 230
116 | K | 76665-1104 | M+D drev. fólia dvier 80x197+svetlík 180x85+kov. zárubeň s náterom+okop. plast ("D"-3+E)* | kus | 2 | 830.12 | 1660.24 |  |  |  | znížená | 0 | 0 | 0 | 0 | 0 | 0 | 116 | K | 76665-1104 | M+D drev. fólia dvier 80x197+svetlík 180x85+kov. zárubeň s náterom+okop. plast ("D"-3+E)* | kus | 0 | 830.12 | 0 | 22 | 16 | K | 2 | ROZPOCET | 0 | 1660.24 | 0 | 0 | 0 | 2 | 1660.24 | 16 | 232
117 | K | 76665-1105 | M+D drev. fólia dvier 80x197+svetlík 322x85+kov. zárubeň s náterom+okop. plast ("D"-3a+F)* | kus | 1 | 1058.83 | 1058.83 |  |  |  | znížená | 0 | 0 | 0 | 0 | 0 | 0 | 117 | K | 76665-1105 | M+D drev. fólia dvier 80x197+svetlík 322x85+kov. zárubeň s náterom+okop. plast ("D"-3a+F)* | kus | 0 | 1058.83 | 0 | 22 | 16 | K | 2 | ROZPOCET | 0 | 1058.83 | 0 | 0 | 0 | 2 | 1058.83 | 16 | 234
118 | K | 76665-1106 | M+D drev. fólia dvier 60x197+kov. zárubeň s náterom+okop. plast (4)* | kus | 14 | 208.98 | 2925.72 |  |  |  | znížená | 0 | 0 | 0 | 0 | 0 | 0 | 118 | K | 76665-1106 | M+D drev. fólia dvier 60x197+kov. zárubeň s náterom+okop. plast (4)* | kus | 14 | 208.98 | 2925.72 |  | 16 | K | 2 | ROZPOCET | 0 | 2925.72 | 0 | 0 | 0 | 2 | 2925.72 | 16 | 236
119 | K | 76665-1107 | M+D drev. fólia dvier 75x197+kov. zárubeň s náterom+okop. plast ("D"-5)* | kus | 2 | 232.2 | 464.4 |  |  |  | znížená | 0 | 0 | 0 | 0 | 0 | 0 | 119 | K | 76665-1107 | M+D drev. fólia dvier 75x197+kov. zárubeň s náterom+okop. plast ("D"-5)* | kus | 0 | 232.2 | 0 | 22 | 16 | K | 2 | ROZPOCET | 0 | 464.4 | 0 | 0 | 0 | 2 | 464.4 | 16 | 238
120 | K | 76665-1108 | M+D drev. fólia dvier 90x197+kov. zárubeň s náterom+okop. plast+samozatvárač ("D"-6)* | kus | 3 | 232.2 | 696.6 |  |  |  | znížená | 0 | 0 | 0 | 0 | 0 | 0 | 120 | K | 76665-1108 | M+D drev. fólia dvier 90x197+kov. zárubeň s náterom+okop. plast+samozatvárač ("D"-6)* | kus | 3 | 232.2 | 696.6 |  | 16 | K | 2 | ROZPOCET | 0 | 696.6 | 0 | 0 | 0 | 2 | 696.6 | 16 | 240
121 | K | 76665-1110 | M+D drev. fólia dvier 60x197+kov. zárubeň s náterom+okop. plech ("D"-10)* | kus | 2 | 208.98 | 417.96 |  |  |  | znížená | 0 | 0 | 0 | 0 | 0 | 0 | 121 | K | 76665-1110 | M+D drev. fólia dvier 60x197+kov. zárubeň s náterom+okop. plech ("D"-10)* | kus | 2 | 208.98 | 417.96 |  | 16 | K | 2 | ROZPOCET | 0 | 417.96 | 0 | 0 | 0 | 2 | 417.96 | 16 | 242
122 | K | 76665-11101 | M+D drev. fólia dvier s Pb vložkou 2mm 70x197+Pb 2mm kov. zárubeň s náterom+okop. plech+štítok ("B"-11)* | kus | 1 | 2089.8 | 2089.8 |  |  |  | znížená | 0 | 0 | 0 | 0 | 0 | 0 | 122 | K | 76665-11101 | M+D drev. fólia dvier s Pb vložkou 2mm 70x197+Pb 2mm kov. zárubeň s náterom+okop. plech+štítok ("B"-11)* | kus | 1 | 2089.8 | 2089.8 |  | 16 | K | 2 | ROZPOCET | 0 | 2089.8 | 0 | 0 | 0 | 2 | 2089.8 | 16 | 244
123 | K | 76665-11102 | M+D drev. fólia dvier 80x197+kov. zárubeň s náterom+okop. plech (12)* | kus | 9 | 208.98 | 1880.82 |  |  |  | znížená | 0 | 0 | 0 | 0 | 0 | 0 | 123 | K | 76665-11102 | M+D drev. fólia dvier 80x197+kov. zárubeň s náterom+okop. plech (12)* | kus | 9 | 208.98 | 1880.82 |  | 16 | K | 2 | ROZPOCET | 0 | 1880.82 | 0 | 0 | 0 | 2 | 1880.82 | 16 | 246
124 | K | 76665-11103 | M+D drev. fólia dvier posuv 80x197+drev. zárubeň+okop. plech ("D"-12a)* | kus | 1 | 348.3 | 348.3 |  |  |  | znížená | 0 | 0 | 0 | 0 | 0 | 0 | 124 | K | 76665-11103 | M+D drev. fólia dvier posuv 80x197+drev. zárubeň+okop. plech ("D"-12a)* | kus | 0 | 348.3 | 0 | 22 | 16 | K | 2 | ROZPOCET | 0 | 348.3 | 0 | 0 | 0 | 2 | 348.3 | 16 | 248
125 | K | 76665-11104 | M+D drev. fólia dvier 90x197+kov. zárubeň s náterom+okop. plech ("D"-13)* | kus | 1 | 208.98 | 208.98 |  |  |  | znížená | 0 | 0 | 0 | 0 | 0 | 0 | 125 | K | 76665-11104 | M+D drev. fólia dvier 90x197+kov. zárubeň s náterom+okop. plech ("D"-13)* | kus | 1 | 208.98 | 208.98 |  | 16 | K | 2 | ROZPOCET | 0 | 208.98 | 0 | 0 | 0 | 2 | 208.98 | 16 | 250
126 | K | 76665-11105 | M+D drev. fólia dvier 110x197+kov. zárubeň s náterom+okop. plech (14)* | kus | 2 | 243.81 | 487.62 |  |  |  | znížená | 0 | 0 | 0 | 0 | 0 | 0 | 126 | K | 76665-11105 | M+D drev. fólia dvier 110x197+kov. zárubeň s náterom+okop. plech (14)* | kus | 2 | 243.81 | 487.62 |  | 16 | K | 2 | ROZPOCET | 0 | 487.62 | 0 | 0 | 0 | 2 | 487.62 | 16 | 252
127 | K | 76665-11106 | M+D drev. fólia dvier s Pb vložkou 2mm 110x197+Pb 2mm kov. zárubeň s náterom+okop. plech+štítok ("A"-14a)* | kus | 1 | 2322 | 2322 |  |  |  | znížená | 0 | 0 | 0 | 0 | 0 | 0 | 127 | K | 76665-11106 | M+D drev. fólia dvier s Pb vložkou 2mm 110x197+Pb 2mm kov. zárubeň s náterom+okop. plech+štítok ("A"-14a)* | kus | 1 | 2322 | 2322 |  | 16 | K | 2 | ROZPOCET | 0 | 2322 | 0 | 0 | 0 | 2 | 2322 | 16 | 254
128 | K | 76665-11107 | M+D drev. fólia dvier posuv 110x197+puzdro+zárubeň ("B"-14b)* | kus | 1 | 545.67 | 545.67 |  |  |  | znížená | 0 | 0 | 0 | 0 | 0 | 0 | 128 | K | 76665-11107 | M+D drev. fólia dvier posuv 110x197+puzdro+zárubeň ("B"-14b)* | kus | 1 | 545.67 | 545.67 |  | 16 | K | 2 | ROZPOCET | 0 | 545.67 | 0 | 0 | 0 | 2 | 545.67 | 16 | 256
129 | K | 76665-11108 | M+D drev. fólia dvier posuv autom otváranie 150x197+zárubeň ("A"-16)* | kus | 2 | 1044.9 | 2089.8 |  |  |  | znížená | 0 | 0 | 0 | 0 | 0 | 0 | 129 | K | 76665-11108 | M+D drev. fólia dvier posuv autom otváranie 150x197+zárubeň ("A"-16)* | kus | 2 | 1044.9 | 2089.8 |  | 16 | K | 2 | ROZPOCET | 0 | 2089.8 | 0 | 0 | 0 | 2 | 2089.8 | 16 | 258
130 | K | 76666-9110 | Piktogramy na dvere* | kus | 20 | 6.97 | 139.4 |  |  |  | znížená | 0 | 0 | 0 | 0 | 0 | 0 | 130 | K | 76666-9110 | Piktogramy na dvere* | kus | 20 | 6.97 | 139.4 |  | 16 | K | 2 | ROZPOCET | 0 | 139.4 | 0 | 0 | 0 | 2 | 139.4 | 16 | 260
vynechané zámerne | [17 empty] | 130a | K | 64294pripl | Príplatok za dodatočnú montáž oceľovej dverovej zárubne, plochy otvoru do 2,5 m2 | ks | 1 | 10 | 10 | 22
131 | K | 99876-6201 | Presun hmôt pre konštr. stolárske v obj. výšky do 6 m | % | 274.372 | 0.64 | 175.6 |  |  |  | znížená | 0 | 0 | 0 | 0 | 0 | 0 | 131 | K | 99876-6201 | Presun hmôt pre konštr. stolárske v obj. výšky do 6 m | % | 289.472 | 0.64 | 185.26 | 4 | 16 | K | 2 | ROZPOCET | 0 | 175.6 | 0 | 0 | 0 | 2 | 175.6 | 16 | 262
| D | 767 | 767 - Konštrukcie doplnk. kovové stavebné |  |  |  | 52824.16 | [5 empty] | 374.1449 |  | 0.029021 |  | 0.22256 |  | D | 767 | 767 - Konštrukcie doplnk. kovové stavebné |  |  |  | 99561.52 |  | 2 | D | 1 | ROZPOCET | [6 empty] | 52824.16
132 | K | 76758-1802 | Demontáž podhľadov, lamely vr. konštr. | m2 | 55.64 | 4.41 | 245.37 |  |  |  | znížená | 0.407 | 22.6455 | 0 | 0 | 0.004 | 0.22256 | 132 | K | 76758-1802 | Demontáž podhľadov, lamely vr. konštr. | m2 | 387.366 | 4.41 | 1708.28 | 4, 14, 22 | 16 | K | 2 | ROZPOCET | 0 | 245.37 | 0 | 0 | 0 | 2 | 245.37 | 16 | 264
133 | K | 76758-3140 | Úprava exist. kazet. a sdk podhľadov pre novú priečku a VZT (B)* | m2 | 5 | 18.11 | 90.55 |  |  |  | znížená | 0 | 0 | 0 | 0 | 0 | 0 | 133 | K | 76758-3140 | Úprava exist. kazet. a sdk podhľadov pre novú priečku a VZT (B)* | m2 | 8 | 18.11 | 144.88 | 4 | 16 | K | 2 | ROZPOCET | 0 | 90.55 | 0 | 0 | 0 | 2 | 90.55 | 16 | 266
134 | K | 76758-4522 | Montáž podhľadov do betónovej konštrukcie, 600 x 600 mm, vr. úprav pre svietidlá | m2 | 290.21 | 13.93 | 4042.63 |  |  |  | znížená | 1.2112 | 351.4994 | 0.0001 | 0.029021 | 0 | 0 | 134 | K | 76758-4522 | Montáž podhľadov do betónovej konštrukcie, 600 x 600 mm, vr. úprav pre svietidlá | m2 | 664.486 | 13.93 | 9256.29 | 4, 22 | 16 | K | 2 | ROZPOCET | 0 | 4042.63 | 0 | 0 | 0 | 2 | 4042.63 | 16 | 268
135 | M | 553 584400 | Podhľad 60x60cm vr. záves. konštr.* | m2 | 319.231 | 13.7 | 4373.46 |  |  |  | znížená | 0 | 0 | 0 | 0 | 0 | 0 | 135 | M | 553 584400 | Podhľad 60x60cm vr. záves. konštr.* | m2 | 730.935 | 13.7 | 10013.81 | 4, 22 | 32 | M | 2 | ROZPOCET | 0 | 4373.46 | 0 | 0 | 0 | 2 | 4373.46 | 16 | 270
136 | K | 76763-1180 | M+D okien plast 145x85+parapet vnút. a vonk.("D"-B+a+kl1)* | kus | 1 | 203.18 | 203.18 |  |  |  | znížená | 0 | 0 | 0 | 0 | 0 | 0 | 136 | K | 76763-1180 | M+D okien plast 145x85+parapet vnút. a vonk.("D"-B+a+kl1)* | kus | 1 | 203.18 | 203.18 |  | 16 | K | 2 | ROZPOCET | 0 | 203.18 | 0 | 0 | 0 | 2 | 203.18 | 16 | 272
137 | K | 76763-1181 | M+D okien plast 150x170+parapet vnút. a vonk.+žaluzie ("D"-C+b+kl2)* | kus | 3 | 313.47 | 940.41 |  |  |  | znížená | 0 | 0 | 0 | 0 | 0 | 0 | 137 | K | 76763-1181 | M+D okien plast 150x170+parapet vnút. a vonk.+žaluzie ("D"-C+b+kl2)* | kus | 0 | 313.47 | 0 | 20 | 16 | K | 2 | ROZPOCET | 0 | 940.41 | 0 | 0 | 0 | 2 | 940.41 | 16 | 274
vynechané zámerne | [17 empty] | 137a | K | 76763-1181a | M+D okien plast 108x120+parapet vnút. a vonk.+žaluzie ("D"-C+b+kl2)*a | kus | 3 | 255 | 765 | 20
138 | K | 76763-1182 | M+D okien plast 150x180+parapet vnút. a vonk.+žaluzie ("D"-D+b+kl2)* | kus | 1 | 328.56 | 328.56 |  |  |  | znížená | 0 | 0 | 0 | 0 | 0 | 0 | 138 | K | 76763-1182 | M+D okien plast 150x180+parapet vnút. a vonk.+žaluzie ("D"-D+b+kl2)* | kus | 0 | 328.56 | 0 | 20 | 16 | K | 2 | ROZPOCET | 0 | 328.56 | 0 | 0 | 0 | 2 | 328.56 | 16 | 276
vynechané zámerne | [17 empty] | 138a | K | 76763-1182a | M+D okien plast 137x145+parapet vnút. a vonk.+žaluzie ("D"-D+b+kl2)*a | kus | 1 | 311 | 311 | 20
139 | K | 76764-1360 | M+D plast dvier a nadsvetl. celozaskl. 145x197+350+zárubeň+samozatvárač ("D"-1+A)* | kus | 1 | 1497.69 | 1497.69 |  |  |  | znížená | 0 | 0 | 0 | 0 | 0 | 0 | 139 | K | 76764-1360 | M+D plast dvier a nadsvetl. celozaskl. 145x197+350+zárubeň+samozatvárač ("D"-1+A)* | kus | 0 | 1497.69 | 0 | 20 | 16 | K | 2 | ROZPOCET | 0 | 1497.69 | 0 | 0 | 0 | 2 | 1497.69 | 16 | 278
vynechané zámerne | [17 empty] | 139a |  | 76764-1360el | M+D plast dvier a nadsvetl. celozaskl. 168x197+350+zárubeň+samozatvárač + elektrozámok ("D"-1+Ael)* | kus | 1 | 1683 | 1683 | 20
140 | K | 76764-1361 | M+D plast dvier 145x197+zárubeň+samozatvárač ("D"-2)* | kus | 2 | 1265.49 | 2530.98 |  |  |  | znížená | 0 | 0 | 0 | 0 | 0 | 0 | 140 | K | 76764-1361 | M+D plast dvier 145x197+zárubeň+samozatvárač ("D"-2)* | kus | 0 | 1265.49 | 0 | 20 | 16 | K | 2 | ROZPOCET | 0 | 2530.98 | 0 | 0 | 0 | 2 | 2530.98 | 16 | 280
vynechané zámerne | [17 empty] | 140a | K | 76764-1362 | M+D AL dvier KZ EI30D3/C 145x197+zárubeň+samozatvárač ("D"-2)* | kus | 1 | 3177.5 | 3177.5 | 20
vynechané zámerne | [17 empty] | 140b | K | 76764-1362bb | M+D AL dvier 165x203+zárubeň+samozatvárač + elektrozámok , akt.krídlo 120 | kus | 1 | 1576.26 | 1576.26 | 20
vynechané zámerne | [17 empty] | 140c | K | 76764-1362o | M+D AL dvier 145x197+zárubeň+samozatvárač ("D"-2)* | kus | 1 | 1371.25 | 1371.25 | 20
141 | K | 76764-6550 | M+D Al dvier PO30min 145x197+zárubeň+samozatvárač ("D"-2a)* | kus | 1 | 2496.15 | 2496.15 |  |  |  | znížená | 0 | 0 | 0 | 0 | 0 | 0 | 141 | K | 76764-6550 | M+D Al dvier PO30min 145x197+zárubeň+samozatvárač ("D"-2a)* | kus | 0 | 2496.15 | 0 | 20 | 16 | K | 2 | ROZPOCET | 0 | 2496.15 | 0 | 0 | 0 | 2 | 2496.15 | 16 | 282
vynechané zámerne | [17 empty] | 141a | K | 76764-6550o | M+D Al dvier 145x197+zárubeň+samozatvárač ("D"-2a)* | kus | 1 | 1371.25 | 1371.25 | 20
142 | K | 76764-6551 | M+D Al zaskl stena 235x250 s elektr. ovl. dverami 190x202,5 ("C"-7)* | kus | 1 | 5630.85 | 5630.85 |  |  |  | znížená | 0 | 0 | 0 | 0 | 0 | 0 | 142 | K | 76764-6551 | M+D Al zaskl stena 235x250 s elektr. ovl. dverami 190x202,5 ("C"-7)* | kus | 0 | 5630.85 | 0 | 20 | 16 | K | 2 | ROZPOCET | 0 | 5630.85 | 0 | 0 | 0 | 2 | 5630.85 | 16 | 284
vynechané zámerne | [17 empty] | 142a |  | 76764-6551akt | M+D Al zaskl stena KZ EI30D3/C 235x250 s elektr. ovl. dverami 190x202,5 ("C"-7)* | kus | 2 | 6687.8 | 13375.6 | 20
143 | K | 76764-6552 | M+D Al zaskl stena 260x290 s dverami 190x197 ("A"-15)* | kus | 1 | 3906.77 | 3906.77 |  |  |  | znížená | 0 | 0 | 0 | 0 | 0 | 0 | 143 | K | 76764-6552 | M+D Al zaskl stena 257x282 s dverami 190x197 ("A"-15)* | kus | 1 | 3906.77 | 3906.77 |  | 16 | K | 2 | ROZPOCET | 0 | 3906.77 | 0 | 0 | 0 | 2 | 3906.77 | 16 | 286
144 | K | 76764-6553 | M+D Al zaskl stena 165x290 s posuv dverami 75x197 ("A"-18a+18b)* | kus | 2 | 859.14 | 1718.28 |  |  |  | znížená | 0 | 0 | 0 | 0 | 0 | 0 | 144 | K | 76764-6553 | M+D Al zaskl stena 165x288 s posuv dverami 75x197 ("A"-18a+18b)* | kus | 2 | 859.14 | 1718.28 |  | 16 | K | 2 | ROZPOCET | 0 | 1718.28 | 0 | 0 | 0 | 2 | 1718.28 | 16 | 288
145 | K | 76764-6554 | M+D Al zaskl stena 390x290 s plast kazetami ("A"-18c)* | kus | 1 | 1648.62 | 1648.62 |  |  |  | znížená | 0 | 0 | 0 | 0 | 0 | 0 | 145 | K | 76764-6554 | M+D Al zaskl stena 390x288 s plast kazetami ("A"-18c)* | kus | 1 | 1648.62 | 1648.62 |  | 16 | K | 2 | ROZPOCET | 0 | 1648.62 | 0 | 0 | 0 | 2 | 1648.62 | 16 | 290
146 | K | 76764-6555 | M+D Al dvier 2/3 zaskl. EW30 D3/C 145x210+zárubeň+samozatvárač ("A"-19)* | kus | 1 | 2554.2 | 2554.2 |  |  |  | znížená | 0 | 0 | 0 | 0 | 0 | 0 | 146 | K | 76764-6555 | M+D Al dvier 2/3 zaskl. EW30 D3/C 145x210+zárubeň+samozatvárač ("A"-19)* | kus | 0 | 2554.2 | 0 | 20 | 16 | K | 2 | ROZPOCET | 0 | 2554.2 | 0 | 0 | 0 | 2 | 2554.2 | 16 | 292
vynechané zámerne | [17 empty] | 146a | K | 76764-6555akt | M+D Al dvier 2/3 zaskl. EI45 D1/C 145x210+zárubeň+samozatvárač ("A"-19)* | kus | 1 | 3500 | 3500 | 20
vynechané zámerne | [17 empty] | 146b | K | 76764-6556 | M+D Al dvier zaskl. el. teleskopických 271x295 + zárubeň (20)* | kus | 1 | 6492 | 6492 | 20
vynechané zámerne | [17 empty] | 146c | K | 76764-6556a | M+D Al dvier zaskl. el.otváravých KZ EI30D3/C 241/250 + zárubeň (21)* | kus | 1 | 4433.75 | 4433.75 | 20
vynechané zámerne | [17 empty] | 146d | K | 76764-6550b | M+D Al dvier 180x215+zárubeň | kus | 1 | 1038 | 1038 | 20
147 | K | 76799-6501 | M+D nárazového madla, vr. konzol, spojok a koncoviek (2/st)* | m | 180 | 58.05 | 10449 |  |  |  | znížená | 0 | 0 | 0 | 0 | 0 | 0 | 147 | K | 76799-6501 | M+D nárazového madla, vr. konzol, spojok a koncoviek (2/st)* | m | 180 | 58.05 | 10449 |  | 16 | K | 2 | ROZPOCET | 0 | 10449 | 0 | 0 | 0 | 2 | 10449 | 16 | 294
148 | K | 76799-6510 | M+D lepeného zvodidlového pása š=300 (3/st)* | m | 180 | 29.03 | 5225.4 |  |  |  | znížená | 0 | 0 | 0 | 0 | 0 | 0 | 148 | K | 76799-6510 | M+D lepeného zvodidlového pása š=300 (3/st)* | m | 180 | 29.03 | 5225.4 |  | 16 | K | 2 | ROZPOCET | 0 | 5225.4 | 0 | 0 | 0 | 2 | 5225.4 | 16 | 296
149 | K | 76799-6520 | M+D nalep. kryt rohov pravouhlý, š.75mm / 135st. (4/st)* | m | 149 | 29.03 | 4325.47 |  |  |  | znížená | 0 | 0 | 0 | 0 | 0 | 0 | 149 | K | 76799-6520 | M+D nalep. kryt rohov pravouhlý, š.75mm / 135st. (4/st)* | m | 149 | 29.03 | 4325.47 |  | 16 | K | 2 | ROZPOCET | 0 | 4325.47 | 0 | 0 | 0 | 2 | 4325.47 | 16 | 298
vynechané zámerne | [17 empty] | 149a | K | 767995104 | Montáž ostatných atypických kovových stavebných doplnkových konštrukcií (A-stuženie strednej steny) | kg | 2570.6 | 1.61 | 4138.666 | 14
vynechané zámerne | [17 empty] | 149b | M | 553000030 | Oceľové konštrukcie - predbežná cena vrátane náteru | kg | 2570.6 | 2.59 | 6657.854 | 14
150 | K | 99876-7201 | Presun hmôt pre kov. stav. doplnk. konštr. v obj. výšky do 6 m | % | 592.872 | 1.04 | 616.59 |  |  |  | znížená | 0 | 0 | 0 | 0 | 0 | 0 | 150 | K | 99876-7201 | Presun hmôt pre kov. stav. doplnk. konštr. v obj. výšky do 6 m | % | 1029.239 | 1.04 | 1070.41 | 4, 14,20, 22 | 16 | K | 2 | ROZPOCET | 0 | 616.59 | 0 | 0 | 0 | 2 | 616.59 | 16 | 300
| D | 771 | 771 - Podlahy z dlaždíc keramických |  |  |  | 10711.71 | [5 empty] | 108.2172 |  | 0.69431 |  | 0 |  | D | 771 | 771 - Podlahy z dlaždíc keramických |  |  |  | 12958.94 |  | 2 | D | 1 | ROZPOCET | [6 empty] | 10711.71
151 | K | 77140-1111 | M+D prechodovej lišty po vybúr. otvoru (alt. doplnenie dlažbou) | m | 1.9 | 23.22 | 44.12 |  |  |  | znížená | 0 | 0 | 0 | 0 | 0 | 0 | 151 | K | 77140-1111 | M+D prechodovej lišty po vybúr. otvoru (alt. doplnenie dlažbou) | m | 1.9 | 23.22 | 44.12 |  | 16 | K | 2 | ROZPOCET | 0 | 44.12 | 0 | 0 | 0 | 2 | 44.12 | 16 | 302
152 | K | 77147-1810 | Demontáž soklov keram. kladených do malty rovných | m | 64.2 | 0.93 | 59.71 |  |  |  | znížená | 0 | 0 | 0 | 0 | 0 | 0 | 152 | K | 77147-1810 | Demontáž soklov keram. kladených do malty rovných | m | 64.2 | 0.93 | 59.71 |  | 16 | K | 2 | ROZPOCET | 0 | 59.71 | 0 | 0 | 0 | 2 | 59.71 | 16 | 304
153 | K | 77147-4113 | Montáž soklov keram.rovných do flexib.lep.do 12cm | m | 130.9 | 5.22 | 683.3 |  |  |  | znížená | 0 | 0 | 0 | 0 | 0 | 0 | 153 | K | 77147-4113 | Montáž soklov keram.rovných do flexib.lep.do 12cm | m | 169.255 | 5.22 | 883.51 | 4 | 16 | K | 2 | ROZPOCET | 0 | 683.3 | 0 | 0 | 0 | 2 | 683.3 | 16 | 306
154 | K | 77155-1810 | Demontáž podlah z dlaždic teracových kladených do malty | m2 | 52.31 | 2.09 | 109.33 |  |  |  | znížená | 0 | 0 | 0 | 0 | 0 | 0 | 154 | K | 77155-1810 | Demontáž podlah z dlaždic teracových kladených do malty | m2 | 52.31 | 2.09 | 109.33 |  | 16 | K | 2 | ROZPOCET | 0 | 109.33 | 0 | 0 | 0 | 2 | 109.33 | 16 | 308
155 | K | 77157-3810 | Demontáž podlah z dlaždic keramických lepených | m2 | 97.95 | 1.51 | 147.9 |  |  |  | znížená | 0 | 0 | 0 | 0 | 0 | 0 | 155 | K | 77157-3810 | Demontáž podlah z dlaždic keramických lepených | m2 | 97.95 | 1.51 | 147.9 |  | 16 | K | 2 | ROZPOCET | 0 | 147.9 | 0 | 0 | 0 | 2 | 147.9 | 16 | 310
156 | K | 77157-5109 | Montáž podláh z dlaždíc keram. protišmyk. do tmelu, škár. (P1) | m2 | 148.04 | 24.38 | 3609.22 |  |  |  | znížená | 0.731 | 108.2172 | 0.00469 | 0.69431 | 0 | 0 | 156 | K | 77157-5109 | Montáž podláh z dlaždíc keram. protišmyk. do tmelu, škár. (P1) | m2 | 196.764 | 24.38 | 4797.11 | 4, 14 | 16 | K | 2 | ROZPOCET | 0 | 3609.22 | 0 | 0 | 0 | 2 | 3609.22 | 16 | 312
157 | K | 77157-5110 | Montáž podláh z dlaždíc keram. protišmyk. do tmelu, škár. vovoodpudivé (P2) | m2 | 77.64 | 25.54 | 1982.93 |  |  |  | znížená | 0 | 0 | 0 | 0 | 0 | 0 | 157 | K | 77157-5110 | Montáž podláh z dlaždíc keram. protišmyk. do tmelu, škár. vovoodpudivé (P2) | m2 | 77.64 | 25.54 | 1982.93 |  | 16 | K | 2 | ROZPOCET | 0 | 1982.93 | 0 | 0 | 0 | 2 | 1982.93 | 16 | 314
158 | M | 597 637251 | Dlažba protišmyková | m2 | 250.709 | 13.93 | 3492.38 |  |  |  | znížená | 0 | 0 | 0 | 0 | 0 | 0 | 158 | M | 597 637251 | Dlažba protišmyková | m2 | 306.001 | 13.93 | 4262.59 | 4, 14 | 32 | M | 2 | ROZPOCET | 0 | 3492.38 | 0 | 0 | 0 | 2 | 3492.38 | 16 | 316
159 | K | 77157-9791 | Prípl. za plochu do 5m2 jednotlivo pri montáži podláh keram. | m2 | 66.13 | 2.32 | 153.42 |  |  |  | znížená | 0 | 0 | 0 | 0 | 0 | 0 | 159 | K | 77157-9791 | Prípl. za plochu do 5m2 jednotlivo pri montáži podláh keram. | m2 | 66.13 | 2.32 | 153.42 |  | 16 | K | 2 | ROZPOCET | 0 | 153.42 | 0 | 0 | 0 | 2 | 153.42 | 16 | 318
160 | K | 99877-1201 | Presun hmôt pre podlahy z dlaždíc v obj. výšky do 6 m | % | 104.223 | 4.12 | 429.4 |  |  |  | znížená | 0 | 0 | 0 | 0 | 0 | 0 | 160 | K | 99877-1201 | Presun hmôt pre podlahy z dlaždíc v obj. výšky do 6 m | % | 125.806 | 4.12 | 518.32 | 4, 14 | 16 | K | 2 | ROZPOCET | 0 | 429.4 | 0 | 0 | 0 | 2 | 429.4 | 16 | 320
| D | 776 | 776 - Podlahy povlakové |  |  |  | 11427.72 | [5 empty] | 185.452 |  | 0.08707 |  | 0.32709 |  | D | 776 | 776 - Podlahy povlakové |  |  |  | 22888.84 |  | 2 | D | 1 | ROZPOCET | [6 empty] | 11427.72
161 | K | 77609-1110 | Zbrúsenie a vyčistenie podkladu (P3+P4)* | m2 | 253.74 | 1.39 | 352.7 |  |  |  | znížená | 0 | 0 | 0 | 0 | 0 | 0 | 161 | K | 77609-1110 | Zbrúsenie a vyčistenie podkladu (P3+P4)* | m2 | 706.628 | 1.39 | 982.21 | 4, 14, 22 | 16 | K | 2 | ROZPOCET | 0 | 352.7 | 0 | 0 | 0 | 2 | 352.7 | 16 | 322
162 | K | 77640-1800 | Demontáž soklíkov alebo líšt gumených alebo plastových | m | 32.9 | 1.18 | 38.82 |  |  |  | znížená | 0.095 | 3.1255 | 0 | 0 | 0.001 | 0.0329 | 162 | K | 77640-1800 | Demontáž soklíkov alebo líšt gumených alebo plastových | m | 116.154 | 1.18 | 137.06 | 4 | 16 | K | 2 | ROZPOCET | 0 | 38.82 | 0 | 0 | 0 | 2 | 38.82 | 16 | 324
163 | K | 77641-1000 | Lepenie a dodávka podlahových soklíkov alebo líšt gumených (P3) | m | 174.6 | 7.55 | 1318.23 |  |  |  | znížená | 0.118 | 20.6028 | 4e-05 | 0.006984 | 0 | 0 | 163 | K | 77641-1000 | Lepenie a dodávka podlahových soklíkov alebo líšt gumených (P3) | m | 338.5 | 7.55 | 2555.68 | 4, 14 | 16 | K | 2 | ROZPOCET | 0 | 1318.23 | 0 | 0 | 0 | 2 | 1318.23 | 16 | 326
164 | K | 77641-1005 | Fabion z antistat. PVC vr. lepidla , rohovníkov a a tmelenia (P4)* | m | 45.3 | 7.55 | 342.02 |  |  |  | znížená | 0 | 0 | 0 | 0 | 0 | 0 | 164 | K | 77641-1005 | Fabion z antistat. PVC vr. lepidla , rohovníkov a a tmelenia (P4)* | m | 45.3 | 7.55 | 342.02 |  | 16 | K | 2 | ROZPOCET | 0 | 342.02 | 0 | 0 | 0 | 2 | 342.02 | 16 | 328
165 | K | 77651-1820 | Odstránenie povlak. podláh lepených s podložkou vr. líšt | m2 | 294.19 | 3.13 | 920.81 |  |  |  | znížená | 0.241 | 70.8998 | 0 | 0 | 0.001 | 0.29419 | 165 | K | 77651-1820 | Odstránenie povlak. podláh lepených s podložkou vr. líšt | m2 | 860.011 | 3.13 | 2691.83 | 4, 14, 22 | 16 | K | 2 | ROZPOCET | 0 | 920.81 | 0 | 0 | 0 | 2 | 920.81 | 16 | 330
166 | K | 77652-1100 | Lepenie povlakových podláh plastových pásov (P3) | m2 | 174.45 | 4.06 | 708.27 |  |  |  | znížená | 0.30854 | 53.8248 | 0.0003 | 0.052335 | 0 | 0 | 166 | K | 77652-1100 | Lepenie povlakových podláh plastových pásov (P3) | m2 | 381.005 | 4.06 | 1546.88 | 4, 14 | 16 | K | 2 | ROZPOCET | 0 | 708.27 | 0 | 0 | 0 | 2 | 708.27 | 16 | 332
167 | M | 284 102490 | Podlahovina PVC | m2 | 200.618 | 17.42 | 3494.77 |  |  |  | znížená | 0 | 0 | 0 | 0 | 0 | 0 | 167 | M | 284 102490 | Podlahovina PVC | m2 | 438.156 | 17.42 | 7632.68 | 4, 14 | 32 | M | 2 | ROZPOCET | 0 | 3494.77 | 0 | 0 | 0 | 2 | 3494.77 | 16 | 334
168 | K | 77652-1230 | Lepenie povlakových podláh plastových antistat. (P4) | m2 | 79.29 | 5.22 | 413.89 |  |  |  | znížená | 0.46663 | 36.9991 | 0.00035 | 0.027752 | 0 | 0 | 168 | K | 77652-1230 | Lepenie povlakových podláh plastových antistat. (P4) | m2 | 140.545 | 5.22 | 733.64 | 22 | 16 | K | 2 | ROZPOCET | 0 | 413.89 | 0 | 0 | 0 | 2 | 413.89 | 16 | 336
169 | M | 284 102430 | Podlahovina antistatická vr. lepidla, rohovníkov, Cu prúžkov a prechod. líšt* | m2 | 99 | 30.19 | 2988.81 |  |  |  | znížená | 0 | 0 | 0 | 0 | 0 | 0 | 169 | M | 284 102430 | Podlahovina antistatická vr. lepidla, rohovníkov, Cu prúžkov a prechod. líšt* | m2 | 175.446 | 30.19 | 5296.71 | 22 | 32 | M | 2 | ROZPOCET | 0 | 2988.81 | 0 | 0 | 0 | 2 | 2988.81 | 16 | 338
170 | K | 77699-0115 | Vyrovnanie podkladu samoniv. stierkou pre antistat. podlahu hr 3mm+penetr. náter (P4)* | m2 | 79.29 | 8.71 | 690.62 |  |  |  | znížená | 0 | 0 | 0 | 0 | 0 | 0 | 170 | K | 77699-0115 | Vyrovnanie podkladu samoniv. stierkou pre antistat. podlahu hr 3mm+penetr. náter (P4)* | m2 | 79.29 | 8.71 | 690.62 |  | 16 | K | 2 | ROZPOCET | 0 | 690.62 | 0 | 0 | 0 | 2 | 690.62 | 16 | 340
171 | K | 99877-6201 | Presun hmôt pre podlahy povlakové v obj. výšky do 6 m | % | 136.877 | 1.16 | 158.78 |  |  |  | znížená | 0 | 0 | 0 | 0 | 0 | 0 | 171 | K | 99877-6201 | Presun hmôt pre podlahy povlakové v obj. výšky do 6 m | % | 240.954 | 1.16 | 279.51 | 4, 14, 22 | 16 | K | 2 | ROZPOCET | 0 | 158.78 | 0 | 0 | 0 | 2 | 158.78 | 16 | 342
| D | 781 | 781 - Obklady z obkladačiek a dosiek |  |  |  | 18919.84 | [5 empty] | 4.218 |  | 0.0555 |  | 0 |  | D | 781 | 781 - Obklady z obkladačiek a dosiek |  |  |  | 22425.32 |  | 2 | D | 1 | ROZPOCET | [6 empty] | 18919.84
172 | K | 78144-6686 | Montáž obkladov stien z obkladačiek hutných, keram. do tmelu, škar. vodoodpudivé | m2 | 451.894 | 25.54 | 11541.37 |  |  |  | znížená | 0 | 0 | 0 | 0 | 0 | 0 | 172 | K | 78144-6686 | Montáž obkladov stien z obkladačiek hutných, keram. do tmelu, škar. vodoodpudivé | m2 | 533.009 | 25.54 | 13613.05 | 4, 14, 22 | 16 | K | 2 | ROZPOCET | 0 | 11541.37 | 0 | 0 | 0 | 2 | 11541.37 | 16 | 344
173 | M | 597 672950 | Obklad keramický | m2 | 474.49 | 13.93 | 6609.65 |  |  |  | znížená | 0 | 0 | 0 | 0 | 0 | 0 | 173 | M | 597 672950 | Obklad keramický | m2 | 559.659 | 13.93 | 7796.05 | 4, 14, 22 | 32 | M | 2 | ROZPOCET | 0 | 6609.65 | 0 | 0 | 0 | 2 | 6609.65 | 16 | 346
174 | K | 78147-9711 | Prípl. za plochu do 10m2 jednotlivo pri montáži obkl. ker. | m2 | 102.443 | 1.74 | 178.25 |  |  |  | znížená | 0 | 0 | 0 | 0 | 0 | 0 | 174 | K | 78147-9711 | Prípl. za plochu do 10m2 jednotlivo pri montáži obkl. ker. | m2 | 137.007 | 1.74 | 238.39 | 4 | 16 | K | 2 | ROZPOCET | 0 | 178.25 | 0 | 0 | 0 | 2 | 178.25 | 16 | 348
175 | K | 78149-1111 | M+D plastových profilov do malty, roh | m | 111 | 1.16 | 128.76 |  |  |  | znížená | 0.038 | 4.218 | 0.0005 | 0.0555 | 0 | 0 | 175 | K | 78149-1111 | M+D plastových profilov do malty, roh | m | 185.34 | 1.16 | 214.99 | 4, 22 | 16 | K | 2 | ROZPOCET | 0 | 128.76 | 0 | 0 | 0 | 2 | 128.76 | 16 | 350
176 | K | 99878-1201 | Presun hmôt pre obklady keramické v obj. výšky do 6 m | % | 199.058 | 2.32 | 461.81 |  |  |  | znížená | 0 | 0 | 0 | 0 | 0 | 0 | 176 | K | 99878-1201 | Presun hmôt pre obklady keramické v obj. výšky do 6 m | % | 242.603 | 2.32 | 562.84 | 4, 14, 22 | 16 | K | 2 | ROZPOCET | 0 | 461.81 | 0 | 0 | 0 | 2 | 461.81 | 16 | 352
| D | 783 | 783 - Nátery |  |  |  | 9696.97 | [5 empty] | 60.7434 |  | 0 |  | 0 |  | D | 783 | 783 - Nátery |  |  |  | 20389.27 |  | 2 | D | 1 | ROZPOCET | [6 empty] | 9696.97
vynechané zámerne | [17 empty] | 176a | K | 783225100 | Nátery kov.stav.doplnk.konštr. syntetické na vzduchu schnúce dvojnás. 1x s emailov. - 105µm | m2 | 21.575 | 6.5 | 140.24 | 4
[18 empty] | 176b | K | 783201812 | Odstránenie starých náterov z kovových stavebných doplnkových konštrukcií oceľovou kefou | m2 | 16.257 | 1.58 | 25.69 | 22
177 | K | 78380-1812 | Odstránenie náterov z omietok stien oškrabaním | m2 | 949.115 | 2.32 | 2201.95 |  |  |  | znížená | 0.064 | 60.7434 | 0 | 0 | 0 | 0 | 177 | K | 78380-1812 | Odstránenie náterov z omietok stien oškrabaním | m2 | 1495.117 | 2.32 | 3468.67 | 4, 14 | 16 | K | 2 | ROZPOCET | 0 | 2201.95 | 0 | 0 | 0 | 2 | 2201.95 | 16 | 354
vynechané zámerne | [17 empty] | 177a | K | 783802822 | Odstránenie starých náterov z omietok opálením s obrúsením stien | m2 | 157.58 | 6.43 | 1013.24 | 4
[18 empty] | 177b | K | 783225100 | Nátery kov.stav.doplnk.konštr. syntetické na vzduchu schnúce dvojnás. 1x s emailov. - 105µm | m2 | 16.257 | 6.5 | 105.67 | 22
178 | K | 78389-5020 | Nátery vnút. omiet. a sdk dvojnásobné umývateľné+penetr. náter | m2 | 1435.828 | 5.22 | 7495.02 |  |  |  | znížená | 0 | 0 | 0 | 0 | 0 | 0 | 178 | K | 78389-5020 | Nátery vnút. omiet. a sdk dvojnásobné umývateľné+penetr. náter | m2 | 2995.356 | 5.22 | 15635.76 | 4, 22 | 16 | K | 2 | ROZPOCET | 0 | 7495.02 | 0 | 0 | 0 | 2 | 7495.02 | 16 | 356
[19 empty] | D | 43-M | 43-M - Montáž oceľových konštrukcií |  |  |  | 10722.695
vynechané zámerne | [17 empty] | 179a | K | 4301pc2 | Dodávka a montáž oceľovej pozinkovanej konštrukcie pre zdroje chladu | kg | 1505.65 | 4.2 | 6323.73 | 22
vynechané zámerne | [17 empty] | 179b | K | 4301pc2PRIP | Príplatok za sťažené podmienky pri montáži a zložitosť konštrukcie | kg | 1505.65 | 0.7 | 1053.955 | 22
vynechané zámerne | [17 empty] | 179c | K | 4301pc4 | Oceľové kotvy | ks | 179 | 6.73 | 1204.67 | 22
vynechané zámerne | [17 empty] | 179d | K | 4301pcžľab | Dodávka a montáž oceľového žľabu | kg | 207.8 | 10.3 | 2140.34 | 22

## S01-2 - SO 01 - Urgentný ...
[9 empty] | >> skryté stĺpce << | [18 empty] | {4d4fb3f1-2de7-457e-b5b4-ad70f9be1126}
0
| KRYCÍ LIST ROZPOČTU | [8 empty] | v --- nižšie sa nachádzajú doplnkové a pomocné údaje k zostavám --- v | [8 empty] | KRYCÍ LIST ROZPOČTU | [8 empty] | False
| Stavba: |  | Modernizácia infraštruktúry pre zefektívnenie poskytovania akútnej zdravotnej starostlivosti v Nemocnici Zvolen a.s. | [15 empty] | Stavba: |  | Modernizácia infraštruktúry pre zefektívnenie poskytovania akútnej zdravotnej starostlivosti v Nemocnici Zvolen a.s.
| Objekt: |  | S01-2 - SO 01 - Urgentný príjem - ZTI | [15 empty] | Objekt: |  | S01-2 - SO 01 - Urgentný príjem - ZTI
| JKSO: |  |  |  |  | KS: | [12 empty] | JKSO: |  |  |  |  | KS:
| Miesto: |  | Kuzmányho nábrežie 28, 960 01 Zvolen |  |  | Dátum: | [12 empty] | Miesto: |  | Kuzmányho nábrežie 28, 960 01 Zvolen |  |  | Dátum:
| Objednávateľ: |  | Nemocnica AGEL Zvolen a.s. |  |  | IČO: | [12 empty] | Objednávateľ: |  | Nemocnica AGEL Zvolen a.s. |  |  | IČO:
[6 empty] | IČ DPH: | [17 empty] | IČ DPH:
| Zhotoviteľ: |  | Chemkostav a.s. |  |  | IČO: | [12 empty] | Zhotoviteľ: |  | Chemkostav a.s. |  |  | IČO:
[6 empty] | IČ DPH: | [17 empty] | IČ DPH:
| Projektant: |  |  |  |  | IČO: | [12 empty] | Projektant: |  |  |  |  | IČO:
[6 empty] | IČ DPH: | [17 empty] | IČ DPH:
| Spracovateľ: |  |  |  |  | IČO: | [12 empty] | Spracovateľ: |  |  |  |  | IČO:
[6 empty] | IČ DPH: | [17 empty] | IČ DPH:
| Poznámka: | [17 empty] | Poznámka:
| Cena bez DPH | [5 empty] | 53422.83 | [11 empty] | Cena bez DPH | [5 empty] | 70626.8
|  |  | Základ dane |  |  | Sadzba dane | Výška dane | [13 empty] | Základ dane |  |  | Sadzba dane | Výška dane
| DPH | základná | 0 |  |  | 20% | 0 | [11 empty] | DPH | základná | 0 |  |  | 20% | 0
|  | znížená | 53422.83 |  |  | 20% | 10684.57 | [12 empty] | znížená | 70626.8 |  |  | 20% | 14125.36
|  | zákl. prenesená | 0 |  |  | 20% | 0 | [12 empty] | zákl. prenesená | 0 |  |  | 20% | 0
|  | zníž. prenesená | 0 |  |  | 20% | 0 | [12 empty] | zníž. prenesená | 0 |  |  | 20% | 0
|  | nulová | 0 |  |  | 0% | 0 | [12 empty] | nulová | 0 |  |  | 0% | 0
| Cena s DPH |  |  | v | EUR |  | 64107.4 | [11 empty] | Cena s DPH |  |  | v | EUR |  | 84752.16
REKAPITULÁCIA ROZPOČTU | [17 empty] | REKAPITULÁCIA ROZPOČTU
Stavba: |  | Modernizácia infraštruktúry pre zefektívnenie akútnej zdravotnej starostlivosti v Nemocnici Zvolen a.s. | [15 empty] | Stavba: |  | Modernizácia infraštruktúry pre zefektívnenie akútnej zdravotnej starostlivosti v Nemocnici Zvolen a.s.
Objekt: |  |  | S01-2 - SO 01 - Urgentný príjem - ZTI | [14 empty] | Objekt: |  |  | S01-2 - SO 01 - Urgentný príjem - ZTI
Miesto: |  |  | Kuzmányho nábrežie 28, 960 01 Zvolen |  |  | Dátum: | [11 empty] | Miesto: |  |  | Kuzmányho nábrežie 28, 960 01 Zvolen |  |  | Dátum:
Objednávateľ: |  |  | Nemocnica AGEL Zvolen a.s. |  |  | Projektant: | [11 empty] | Objednávateľ: |  |  | Nemocnica AGEL Zvolen a.s. |  |  | Projektant:
Zhotoviteľ: |  |  | Chemkostav a.s. |  |  | Spracovateľ: | [11 empty] | Zhotoviteľ: |  |  | Chemkostav a.s. |  |  | Spracovateľ:
Kód dielu - Popis | [6 empty] | Cena celkom [EUR] | [10 empty] | Kód dielu - Popis | [6 empty] | Cena celkom [EUR]
Náklady z rozpočtu | [6 empty] | 53422.83 | [10 empty] | Náklady z rozpočtu | [6 empty] | 70626.7954 |  |  |  | -1
| HSV - PRÁCE A DODÁVKY HSV | [5 empty] | 11428.84 | [11 empty] | HSV - PRÁCE A DODÁVKY HSV | [5 empty] | 15072.19
| 1 - 1 - ZEMNE PRÁCE | [5 empty] | 830.29 | [11 empty] | 1 - 1 - ZEMNE PRÁCE | [5 empty] | 855.59
| 2 - 2 - ZÁKLADY | [5 empty] | 2042.12 | [11 empty] | 2 - 2 - ZÁKLADY | [5 empty] | 2640.06
| 91 - 91 - Dopln.konšt.a práce komun.a sp | [5 empty] | 3099.18 | [11 empty] | 91 - 91 - Dopln.konšt.a práce komun.a sp | [5 empty] | 4318.44
| 96 - 96 - Búranie konstrukcií | [5 empty] | 1886.68 | [11 empty] | 96 - 96 - Búranie konstrukcií | [5 empty] | 2792.89
| 97 - 97 - Prerážanie otvorov a ost.búr.p | [5 empty] | 2808.81 | [11 empty] | 97 - 97 - Prerážanie otvorov a ost.búr.p | [5 empty] | 3585.93
| 99 - 99 - Vnútrostaveniskový presun hmôt | [5 empty] | 761.76 | [11 empty] | 99 - 99 - Vnútrostaveniskový presun hmôt | [5 empty] | 879.28
| PSV - PRÁCE A DODÁVKY PSV | [5 empty] | 41993.99 | [11 empty] | PSV - PRÁCE A DODÁVKY PSV | [5 empty] | 55554.6054
| 711 - 711 - Izolácie proti vode a vlhkosti | [5 empty] | 942.07 | [11 empty] | 711 - 711 - Izolácie proti vode a vlhkosti | [5 empty] | 2067.55
| 713 - 713 - Izolácie tepelné | [5 empty] | 2131.99 | [11 empty] | 713 - 713 - Izolácie tepelné | [5 empty] | 6033.7854
| 721 - 721 - Vnútorná kanalizácia | [5 empty] | 6382.43 | [11 empty] | 721 - 721 - Vnútorná kanalizácia | [5 empty] | 7005.79
| 722 - 722 - Vnútorný vodovod | [5 empty] | 14274.99 | [11 empty] | 722 - 722 - Vnútorný vodovod | [5 empty] | 21980.31
| 725 - 725 - Zariaďovacie predmety | [5 empty] | 18166.71 | [11 empty] | 725 - 725 - Zariaďovacie predmety | [5 empty] | 18371.37
| 783 - 783 - Nátery | [5 empty] | 95.8 | [11 empty] | 783 - 783 - Nátery | [5 empty] | 95.8
ROZPOČET | [17 empty] | ROZPOČET
Stavba: |  | Modernizácia infraštruktúry pre zefektívnenie akútnej zdravotnej starostlivosti v Nemocnici Zvolen a.s. | [15 empty] | Stavba: |  | Modernizácia infraštruktúry pre zefektívnenie akútnej zdravotnej starostlivosti v Nemocnici Zvolen a.s.
Objekt: |  |  | S01-2 - SO 01 - Urgentný príjem - ZTI | [14 empty] | Objekt: |  |  | S01-2 - SO 01 - Urgentný príjem - ZTI
Miesto: |  |  | Kuzmányho nábrežie 28, 960 01 Zvolen |  |  | Dátum: | [11 empty] | Miesto: |  |  | Kuzmányho nábrežie 28, 960 01 Zvolen |  |  | Dátum:
Objednávateľ: |  |  | Nemocnica AGEL Zvolen a.s. |  |  | Projektant: | [11 empty] | Objednávateľ: |  |  | Nemocnica AGEL Zvolen a.s. |  |  | Projektant:
Zhotoviteľ: |  |  | Chemkostav a.s. |  |  | Spracovateľ: | [11 empty] | Zhotoviteľ: |  |  | Chemkostav a.s. |  |  | Spracovateľ:
PČ | Typ | Kód | Popis | MJ | Množstvo | J.cena [EUR] | Cena celkom [EUR] | Cenová sústava |  |  | DPH | J. Nh [h] | Nh celkom [h] | J. hmotnosť [t] | Hmotnosť celkom [t] | J. suť [t] | Suť Celkom [t] | PČ | Typ | Kód | Popis | MJ | Množstvo | J.cena [EUR] | Cena celkom [EUR] | číslo ZL
Náklady z rozpočtu | [6 empty] | 53422.83 | [5 empty] | 586.5312 |  | 33.7411 |  | 37.493 | Náklady z rozpočtu | [6 empty] | 70626.7954 |  |  | D | -1 | [7 empty] | 53422.83
| D | HSV | PRÁCE A DODÁVKY HSV |  |  |  | 11428.84 | [5 empty] | 568.5548 |  | 33.6949 |  | 37.493 |  | D | HSV | PRÁCE A DODÁVKY HSV |  |  |  | 15072.19 |  | 1 | D | 0 | ROZPOCET | [6 empty] | 11428.84
| D | 1 | 1 - ZEMNE PRÁCE |  |  |  | 830.29 | [5 empty] | 215.25 |  | 0 |  | 0 |  | D | 1 | 1 - ZEMNE PRÁCE |  |  |  | 855.59 |  | 1 | D | 1 | ROZPOCET | [6 empty] | 830.29
1 | K | 13971-1101 | Výkopy v uzavretých priestoroch v horn. tr. 1-4 | m3 | 26.25 | 17.42 | 457.28 |  |  |  | znížená | 7.287 | 191.2837 | 0 | 0 | 0 | 0 | 1 | K | 13971-1101 | Výkopy v uzavretých priestoroch v horn. tr. 1-4 | m3 | 27.05 | 17.42 | 471.21 | 9 | 4 | K | 2 | ROZPOCET | 0 | 457.28 | 0 | 0 | 0 | 2 | 457.28 | 4 | 2
2 | K | 16220-1101 | Vodorovné premiestnenie výkopu do 20 m horn. tr. 1-4 | m3 | 26.25 | 1.43 | 37.54 |  |  |  | znížená | 0.081 | 2.1263 | 0 | 0 | 0 | 0 | 2 | K | 16220-1101 | Vodorovné premiestnenie výkopu do 20 m horn. tr. 1-4 | m3 | 27.05 | 1.43 | 38.68 | 9 | 4 | K | 2 | ROZPOCET | 0 | 37.54 | 0 | 0 | 0 | 2 | 37.54 | 4 | 4
3 | K | 16270-1105 | Vodorovné premiestnenie výkopu do 10000 m horn. tr. 1-4 | m3 | 26.25 | 6.97 | 182.96 |  |  |  | znížená | 0 | 0 | 0 | 0 | 0 | 0 | 3 | K | 16270-1105 | Vodorovné premiestnenie výkopu do 10000 m horn. tr. 1-4 | m3 | 27.05 | 6.97 | 188.54 | 9 | 4 | K | 2 | ROZPOCET | 0 | 182.96 | 0 | 0 | 0 | 2 | 182.96 | 4 | 6
4 | K | 16710-1100 | Nakladanie výkopku tr.1-4 ručne | m3 | 26.25 | 5.81 | 152.51 |  |  |  | znížená | 0.832 | 21.84 | 0 | 0 | 0 | 0 | 4 | K | 16710-1100 | Nakladanie výkopku tr.1-4 ručne | m3 | 27.05 | 5.81 | 157.16 | 9 | 4 | K | 2 | ROZPOCET | 0 | 152.51 | 0 | 0 | 0 | 2 | 152.51 | 4 | 8
| D | 2 | 2 - ZÁKLADY |  |  |  | 2042.12 | [5 empty] | 9.098 |  | 33.6949 |  | 0 |  | D | 2 | 2 - ZÁKLADY |  |  |  | 2640.06 |  | 1 | D | 1 | ROZPOCET | [6 empty] | 2042.12
5 | K | 27151-1121 | Podklad a zásyp potrubia vodov. a kanaliz. zo štrkopiesku fr. 0-32 mm | m3 | 26.25 | 29.03 | 762.04 |  |  |  | znížená | 0 | 0 | 0 | 0 | 0 | 0 | 5 | K | 27151-1121 | Podklad a zásyp potrubia vodov. a kanaliz. zo štrkopiesku fr. 0-32 mm | m3 | 27.05 | 29.03 | 785.26 | 9 | 4 | K | 2 | ROZPOCET | 0 | 762.04 | 0 | 0 | 0 | 2 | 762.04 | 4 | 10
6 | K | 27332-1311 | Podkladové dosky zo železobetónu tr. C16/20 | m3 | 14.7 | 87.08 | 1280.08 |  |  |  | znížená | 0.61891 | 9.098 | 2.2922 | 33.6949 | 0 | 0 | 6 | K | 27332-1311 | Podkladové dosky zo železobetónu tr. C16/20 | m3 | 21.3 | 87.08 | 1854.8 | 9 | 4 | K | 2 | ROZPOCET | 0 | 1280.08 | 0 | 0 | 0 | 2 | 1280.08 | 4 | 12
| D | 91 | 91 - Dopln.konšt.a práce komun.a sp |  |  |  | 3099.18 | [5 empty] | 0 |  | 0 |  | 0 |  | D | 91 | 91 - Dopln.konšt.a práce komun.a sp |  |  |  | 4318.44 |  | 1 | D | 1 | ROZPOCET | [6 empty] | 3099.18
7 | K | 91973-4220 | Rezanie existujúceho betónového krytu s dlažbou a bet. podkladu, hr. do 20 cm | m | 314 | 9.87 | 3099.18 |  |  |  | znížená | 0 | 0 | 0 | 0 | 0 | 0 | 7 | K | 91973-4220 | Rezanie existujúceho betónového krytu s dlažbou a bet. podkladu, hr. do 20 cm | m | 426 | 9.87 | 4204.62 | 9, 12b | 4 | K | 2 | ROZPOCET | 0 | 3099.18 | 0 | 0 | 0 | 2 | 3099.18 | 4 | 14
vynechané zámerne | [17 empty] | 7a | K | 91973-4210 | Rezanie stávajúceho betón. hr. do 10 cm | m | 14 | 8.13 | 113.82 | 22
| D | 96 | 96 - Búranie konstrukcií |  |  |  | 1886.68 | [5 empty] | 162.0577 |  | 0 |  | 35.738 |  | D | 96 | 96 - Búranie konstrukcií |  |  |  | 2792.89 |  | 1 | D | 1 | ROZPOCET | [6 empty] | 1886.68
8 | K | 96504-2221 | Sekanie betón. krytu a bet. podkladu hr. nad 10 cm | m3 | 14.7 | 109.69 | 1612.44 |  |  |  | znížená | 9.6423 | 141.7417 | 0 | 0 | 2.2 | 32.34 | 8 | K | 96504-2221 | Sekanie betón. krytu a bet. podkladu hr. nad 10 cm | m3 | 21.45 | 109.69 | 2352.85 | 9, 12b | 4 | K | 2 | ROZPOCET | 0 | 1612.44 | 0 | 0 | 0 | 2 | 1612.44 | 4 | 16
vynechané zámerne | [17 empty] | 8a | K | 96504-2141 | Sekanie betón. krytu a bet. podkladu hr. do 10 cm | m3 | 0.168 | 75.47 | 12.68 | 22
9 | K | 96901-1121 | Vybúr. vedenia vodovod., plynovod. DN do 52 mm | m | 116 | 0.89 | 103.24 |  |  |  | znížená | 0.066 | 7.656 | 0 | 0 | 0.013 | 1.508 | 9 | K | 96901-1121 | Vybúr. vedenia vodovod., plynovod. DN do 52 mm | m | 224 | 0.89 | 199.36 | 12b | 4 | K | 2 | ROZPOCET | 0 | 103.24 | 0 | 0 | 0 | 2 | 103.24 | 4 | 18
10 | K | 96902-1121 | Vybúr. kanalizačného potrubia DN do 200 mm | m | 30 | 5.7 | 171 |  |  |  | znížená | 0.422 | 12.66 | 0 | 0 | 0.063 | 1.89 | 10 | K | 96902-1121 | Vybúr. kanalizačného potrubia DN do 200 mm | m | 40 | 5.7 | 228 | 12b | 4 | K | 2 | ROZPOCET | 0 | 171 | 0 | 0 | 0 | 2 | 171 | 4 | 20
| D | 97 | 97 - Prerážanie otvorov a ost.búr.p |  |  |  | 2808.81 | [5 empty] | 98.0093 |  | 0 |  | 1.755 |  | D | 97 | 97 - Prerážanie otvorov a ost.búr.p |  |  |  | 3585.93 |  | 1 | D | 1 | ROZPOCET | [6 empty] | 2808.81
11 | K | 97110-1020 | Vŕtanie otvor. do pr. 50mm jadrové do steny | kus | 51 | 11.61 | 592.11 |  |  |  | znížená | 0 | 0 | 0 | 0 | 0 | 0 | 11 | K | 97110-1020 | Vŕtanie otvor. do pr. 50mm jadrové do steny | kus | 51 | 11.61 | 592.11 |  | 4 | K | 2 | ROZPOCET | 0 | 592.11 | 0 | 0 | 0 | 2 | 592.11 | 4 | 22
12 | K | 97403-1143 | Vysekanie rýh v tehelnom murive hl. do 7 cm š. do 10 cm | m | 135 | 2.32 | 313.2 |  |  |  | znížená | 0.23576 | 31.8276 | 0 | 0 | 0.013 | 1.755 | 12 | K | 97403-1143 | Vysekanie rýh v tehelnom murive hl. do 7 cm š. do 10 cm | m | 205 | 2.32 | 475.6 | 12b | 4 | K | 2 | ROZPOCET | 0 | 313.2 | 0 | 0 | 0 | 2 | 313.2 | 4 | 24
13 | K | 97908-1111 | Odvoz sute a vybúraných hmôt na skládku do 1 km | t | 37.646 | 2.32 | 87.34 |  |  |  | znížená | 0.598 | 22.5123 | 0 | 0 | 0 | 0 | 13 | K | 97908-1111 | Odvoz sute a vybúraných hmôt na skládku do 1 km | t | 52.421 | 2.32 | 121.62 | 9, 12b | 4 | K | 2 | ROZPOCET | 0 | 87.34 | 0 | 0 | 0 | 2 | 87.34 | 4 | 26
14 | K | 97908-1121 | Odvoz sute a vybúraných hmôt na skládku každý ďalší 1 km, do 10 km | t | 376.46 | 0.23 | 86.59 |  |  |  | znížená | 0.007 | 2.6352 | 0 | 0 | 0 | 0 | 14 | K | 97908-1121 | Odvoz sute a vybúraných hmôt na skládku každý ďalší 1 km, do 10 km | t | 524.21 | 0.23 | 120.57 | 9, 12b | 4 | K | 2 | ROZPOCET | 0 | 86.59 | 0 | 0 | 0 | 2 | 86.59 | 4 | 28
15 | K | 97908-2111 | Vnútrost. doprava sute a vybúr. hmôt do 10m | t | 37.646 | 4.06 | 152.84 |  |  |  | znížená | 0.89 | 33.5049 | 0 | 0 | 0 | 0 | 15 | K | 97908-2111 | Vnútrost. doprava sute a vybúr. hmôt do 10m | t | 52.421 | 4.06 | 212.83 | 9, 12b | 4 | K | 2 | ROZPOCET | 0 | 152.84 | 0 | 0 | 0 | 2 | 152.84 | 4 | 30
16 | K | 97908-2121 | Vnútrost. doprava sute a vybúr. hmôt každých ďalších 5m | t | 75.292 | 0.41 | 30.87 |  |  |  | znížená | 0.1 | 7.5292 | 0 | 0 | 0 | 0 | 16 | K | 97908-2121 | Vnútrost. doprava sute a vybúr. hmôt každých ďalších 5m | t | 104.842 | 0.41 | 42.99 | 9, 12b | 4 | K | 2 | ROZPOCET | 0 | 30.87 | 0 | 0 | 0 | 2 | 30.87 | 4 | 32
17 | K | 97913-1409 | Poplatok za ulož. staveb.sute na vymedzených skládkach "O"-ostatný odpad | t | 37.646 | 31.35 | 1180.2 |  |  |  | znížená | 0 | 0 | 0 | 0 | 0 | 0 | 17 | K | 97913-1409 | Poplatok za ulož. staveb.sute na vymedzených skládkach "O"-ostatný odpad | t | 52.421 | 31.35 | 1643.4 | 9, 12b | 4 | K | 2 | ROZPOCET | 0 | 1180.2 | 0 | 0 | 0 | 2 | 1180.2 | 4 | 34
18 | K | 97913-1415 | Poplatok za uloženie vykopanej zeminy | m3 | 26.25 | 13.93 | 365.66 |  |  |  | znížená | 0 | 0 | 0 | 0 | 0 | 0 | 18 | K | 97913-1415 | Poplatok za uloženie vykopanej zeminy | m3 | 27.05 | 13.93 | 376.81 | 9 | 4 | K | 2 | ROZPOCET | 0 | 365.66 | 0 | 0 | 0 | 2 | 365.66 | 4 | 36
| D | 99 | 99 - Vnútrostaveniskový presun hmôt |  |  |  | 761.76 | [5 empty] | 84.1399 |  | 0 |  | 0 |  | D | 99 | 99 - Vnútrostaveniskový presun hmôt |  |  |  | 879.28 |  | 1 | D | 1 | ROZPOCET | [6 empty] | 761.76
19 | K | 99801-1001 | Presun hmôt pre budovy murované výšky do 6m | t | 93.697 | 8.13 | 761.76 |  |  |  | znížená | 0.898 | 84.1399 | 0 | 0 | 0 | 0 | 19 | K | 99801-1001 | Presun hmôt pre budovy murované výšky do 6m | t | 108.152 | 8.13 | 879.28 | 9 | 4 | K | 2 | ROZPOCET | 0 | 761.76 | 0 | 0 | 0 | 2 | 761.76 | 4 | 38
| D | PSV | PRÁCE A DODÁVKY PSV |  |  |  | 41993.99 | [5 empty] | 17.9763 |  | 0.046201 |  | 0 |  | D | PSV | PRÁCE A DODÁVKY PSV |  |  |  | 55554.6054 |  | 2 | D | 0 | ROZPOCET | [6 empty] | 41993.99
| D | 711 | 711 - Izolácie proti vode a vlhkosti |  |  |  | 942.07 | [5 empty] | 17.9763 |  | 0.046201 |  | 0 |  | D | 711 | 711 - Izolácie proti vode a vlhkosti |  |  |  | 2067.55 |  | 2 | D | 1 | ROZPOCET | [6 empty] | 942.07
vynechané zámerne | [17 empty] | 16 | K | 71111-1052 | Zhotovenie izolácie proti vlhkosti za studena vodorovná tekutou lepenkou | m2 | 124.2 | 3.25 | 403.65 | 9
vynechané zámerne | [17 empty] | 17 | K | 111 442200R | Tekutá lepenka | kg | 91 | 2.9 | 263.9 | 9
20 | K | 71114-1559 | Zhotovenie izolácie proti vlhkosti pritavením NAIP vodor. | m2 | 85.2 | 4.23 | 360.4 |  |  |  | znížená | 0.21099 | 17.9763 | 0.00054226 | 0.046201 | 0 | 0 | 20 | K | 71114-1559 | Zhotovenie izolácie proti vlhkosti pritavením NAIP vodor. | m2 | 124.2 | 4.23 | 525.37 | 9 | 16 | K | 2 | ROZPOCET | 0 | 360.4 | 0 | 0 | 0 | 2 | 360.4 | 16 | 40
21 | M | 628 322810 | Pás ťažký asfaltový | m2 | 97.98 | 5.81 | 569.26 |  |  |  | znížená | 0 | 0 | 0 | 0 | 0 | 0 | 21 | M | 628 322810 | Pás ťažký asfaltový | m2 | 142.83 | 5.81 | 829.84 | 9 | 32 | M | 2 | ROZPOCET | 0 | 569.26 | 0 | 0 | 0 | 2 | 569.26 | 16 | 42
22 | K | 99871-1201 | Presun hmôt pre izolácie proti vode v obj. výšky do 6m | % | 4.191 | 2.96 | 12.41 |  |  |  | znížená | 0 | 0 | 0 | 0 | 0 | 0 | 22 | K | 99871-1201 | Presun hmôt pre izolácie proti vode v obj. výšky do 6m | % | 15.131 | 2.96 | 44.79 | 9 | 16 | K | 2 | ROZPOCET | 0 | 12.41 | 0 | 0 | 0 | 2 | 12.41 | 16 | 44
| D | 713 | 713 - Izolácie tepelné |  |  |  | 2131.99 | [5 empty] | 0 |  | 0 |  | 0 |  | D | 713 | 713 - Izolácie tepelné |  |  |  | 6033.7854 |  | 2 | D | 1 | ROZPOCET | [6 empty] | 2131.99
23 | K | 71341-1131 | D+M tep. izolácie potrubia | m2 | 88.3 | 23.22 | 2050.33 |  |  |  | znížená | 0 | 0 | 0 | 0 | 0 | 0 | 23 | K | 71341-1131 | D+M tep. izolácie potrubia | m2 | 222.558 | 23.22 | 5167.8 | 9, 12b, 22 | 16 | K | 2 | ROZPOCET | 0 | 2050.33 | 0 | 0 | 0 | 2 | 2050.33 | 16 | 46
vynechané zámerne | [17 empty] | 23a |  | 713400821 | Odstránenie tepelnej izolácie potrubia pásmi alebo fóliami potrubie, -0,00210t | m2 | 26.881 | 2.56 | 68.8154 | 12b
24 | K | 99871-3201 | Presun hmôt pre izolácie tepelné v obj. výšky do 6m | % | 5.201 | 15.7 | 81.66 |  |  |  | znížená | 0 | 0 | 0 | 0 | 0 | 0 | 24 | K | 99871-3201 | Presun hmôt pre izolácie tepelné v obj. výšky do 6m | % | 50.775 | 15.7 | 797.17 | 9, 12b, 22 | 16 | K | 2 | ROZPOCET | 0 | 81.66 | 0 | 0 | 0 | 2 | 81.66 | 16 | 48
| D | 721 | 721 - Vnútorná kanalizácia |  |  |  | 6382.43 | [5 empty] | 0 |  | 0 |  | 0 |  | D | 721 | 721 - Vnútorná kanalizácia |  |  |  | 7005.79 |  | 2 | D | 1 | ROZPOCET | [6 empty] | 6382.43
25 | K | 72117-3601 | Potrubie plastové na odvod kondenzátu DN 15 | m | 102 | 8.96 | 913.92 |  |  |  | znížená | 0 | 0 | 0 | 0 | 0 | 0 | 25 | K | 72117-3601 | Potrubie plastové na odvod kondenzátu DN 15 | m | 102 | 8.96 | 913.92 |  | 16 | K | 2 | ROZPOCET | 0 | 913.92 | 0 | 0 | 0 | 2 | 913.92 | 16 | 50
26 | K | 72117-3602 | Potrubie kanalizačné DN 40x1,8 | m | 33 | 8.22 | 271.26 |  |  |  | znížená | 0 | 0 | 0 | 0 | 0 | 0 | 26 | K | 72117-3602 | Potrubie kanalizačné DN 40x1,8 | m | 33 | 8.22 | 271.26 |  | 16 | K | 2 | ROZPOCET | 0 | 271.26 | 0 | 0 | 0 | 2 | 271.26 | 16 | 52
27 | K | 72117-3603 | Potrubie kanalizačné DN 50x1,8 | m | 48 | 14.65 | 703.2 |  |  |  | znížená | 0 | 0 | 0 | 0 | 0 | 0 | 27 | K | 72117-3603 | Potrubie kanalizačné DN 50x1,8 | m | 62 | 14.65 | 908.3 | 12b | 16 | K | 2 | ROZPOCET | 0 | 703.2 | 0 | 0 | 0 | 2 | 703.2 | 16 | 54
28 | K | 72117-3604 | Potrubie kanalizačné DN 75x1,8 | m | 42 | 15.67 | 658.14 |  |  |  | znížená | 0 | 0 | 0 | 0 | 0 | 0 | 28 | K | 72117-3604 | Potrubie kanalizačné DN 75x1,8 | m | 50 | 15.67 | 783.5 | 12b | 16 | K | 2 | ROZPOCET | 0 | 658.14 | 0 | 0 | 0 | 2 | 658.14 | 16 | 56
29 | K | 72117-3605 | Potrubie kanalizačné DN 110x2,2 | m | 44 | 16.56 | 728.64 |  |  |  | znížená | 0 | 0 | 0 | 0 | 0 | 0 | 29 | K | 72117-3605 | Potrubie kanalizačné DN 110x2,2 | m | 46 | 16.56 | 761.76 | 9 | 16 | K | 2 | ROZPOCET | 0 | 728.64 | 0 | 0 | 0 | 2 | 728.64 | 16 | 58
30 | K | 72117-3606R | Potrubie kanalizačné DN 110x3,2 | m | 66 | 16.56 | 1092.96 |  |  |  | znížená | 0 | 0 | 0 | 0 | 0 | 0 | 30 | K | 72117-3606R | Potrubie kanalizačné DN 110x3,2 | m | 75 | 16.56 | 1242 | 9, 12b | 16 | K | 2 | ROZPOCET | 0 | 1092.96 | 0 | 0 | 0 | 2 | 1092.96 | 16 | 60
31 | K | 72117-3607R | Potrubie kanalizačné DN 125x3,2 | m | 23 | 23.24 | 534.52 |  |  |  | znížená | 0 | 0 | 0 | 0 | 0 | 0 | 31 | K | 72117-3607R | Potrubie kanalizačné DN 125x3,2 | m | 45 | 23.24 | 1045.8 | 9 | 16 | K | 2 | ROZPOCET | 0 | 534.52 | 0 | 0 | 0 | 2 | 534.52 | 16 | 62
32 | K | 72117-3608 | Potrubie kanalizačné DN 160x4,0 | m | 22 | 25.26 | 555.72 |  |  |  | znížená | 0 | 0 | 0 | 0 | 0 | 0 | 32 | K | 72117-3608 | Potrubie kanalizačné DN 160x4,0 | m | 2.5 | 25.26 | 63.15 | 9 | 16 | K | 2 | ROZPOCET | 0 | 555.72 | 0 | 0 | 0 | 2 | 555.72 | 16 | 64
33 | K | 72119-4103 | D+M čistiaca tvarovka PVC DN 110 | kus | 1 | 7.57 | 7.57 |  |  |  | znížená | 0 | 0 | 0 | 0 | 0 | 0 | 33 | K | 72119-4103 | D+M čistiaca tvarovka PVC DN 110 | kus | 5 | 7.57 | 37.85 | 9 | 16 | K | 2 | ROZPOCET | 0 | 7.57 | 0 | 0 | 0 | 2 | 7.57 | 16 | 66
34 | K | 72126-3807 | D+M podomietkový sifón pre VZT zariadenia DN 32 | kus | 7 | 37.73 | 264.11 |  |  |  | znížená | 0 | 0 | 0 | 0 | 0 | 0 | 34 | K | 72126-3807 | D+M podomietkový sifón pre VZT zariadenia DN 32 | kus | 7 | 37.73 | 264.11 |  | 16 | K | 2 | ROZPOCET | 0 | 264.11 | 0 | 0 | 0 | 2 | 264.11 | 16 | 68
35 | K | 72127-4103 | Privzdušňovací ventil DN 100 | kus | 3 | 41.45 | 124.35 |  |  |  | znížená | 0 | 0 | 0 | 0 | 0 | 0 | 35 | K | 72127-4103 | Privzdušňovací ventil DN 100 | kus | 3 | 41.45 | 124.35 |  | 16 | K | 2 | ROZPOCET | 0 | 124.35 | 0 | 0 | 0 | 2 | 124.35 | 16 | 70
36 | K | 72129-0111 | Skúška tesnosti kanalizácie vodou do DN 125 | m | 233 | 0.8 | 186.4 |  |  |  | znížená | 0 | 0 | 0 | 0 | 0 | 0 | 36 | K | 72129-0111 | Skúška tesnosti kanalizácie vodou do DN 125 | m | 266 | 0.8 | 212.8 | 9, 12b | 16 | K | 2 | ROZPOCET | 0 | 186.4 | 0 | 0 | 0 | 2 | 186.4 | 16 | 72
37 | K | 72129-0112 | Skúška tesnosti kanalizácie vodou DN 125-200 | m | 45 | 1.03 | 46.35 |  |  |  | znížená | 0 | 0 | 0 | 0 | 0 | 0 | 37 | K | 72129-0112 | Skúška tesnosti kanalizácie vodou DN 125-200 | m | 45 | 1.03 | 46.35 |  | 16 | K | 2 | ROZPOCET | 0 | 46.35 | 0 | 0 | 0 | 2 | 46.35 | 16 | 74
38 | K | 99872-1201 | Presun hmôt pre vnút. kanalizáciu v obj. výšky do 6m | % | 49.133 | 6.01 | 295.29 |  |  |  | znížená | 0 | 0 | 0 | 0 | 0 | 0 | 38 | K | 99872-1201 | Presun hmôt pre vnút. kanalizáciu v obj. výšky do 6m | % | 55.015 | 6.01 | 330.64 | 9, 12b | 16 | K | 2 | ROZPOCET | 0 | 295.29 | 0 | 0 | 0 | 2 | 295.29 | 16 | 76
| D | 722 | 722 - Vnútorný vodovod |  |  |  | 14274.99 | [5 empty] | 0 |  | 0 |  | 0 |  | D | 722 | 722 - Vnútorný vodovod |  |  |  | 21980.31 |  | 2 | D | 1 | ROZPOCET | [6 empty] | 14274.99
39 | K | 72217-1211 | Potrubie plastové DN 15 PN 20 | m | 132 | 7.93 | 1046.76 |  |  |  | znížená | 0 | 0 | 0 | 0 | 0 | 0 | 39 | K | 72217-1211 | Potrubie plastové DN 15 PN 20 | m | 132 | 7.93 | 1046.76 |  | 16 | K | 2 | ROZPOCET | 0 | 1046.76 | 0 | 0 | 0 | 2 | 1046.76 | 16 | 78
40 | K | 72217-1212 | Potrubie plastové DN 20 PN 20 | m | 168 | 9.72 | 1632.96 |  |  |  | znížená | 0 | 0 | 0 | 0 | 0 | 0 | 40 | K | 72217-1212 | Potrubie plastové DN 20 PN 20 | m | 293.9 | 9.72 | 2856.71 | 12b | 16 | K | 2 | ROZPOCET | 0 | 1632.96 | 0 | 0 | 0 | 2 | 1632.96 | 16 | 80
41 | K | 72217-1213 | Potrubie plastové DN 25 PN 20 | m | 58 | 12.25 | 710.5 |  |  |  | znížená | 0 | 0 | 0 | 0 | 0 | 0 | 41 | K | 72217-1213 | Potrubie plastové DN 25 PN 20 | m | 127.2 | 12.25 | 1558.2 | 12b | 16 | K | 2 | ROZPOCET | 0 | 710.5 | 0 | 0 | 0 | 2 | 710.5 | 16 | 82
42 | K | 72217-1214 | Potrubie plastové DN 32 PN 20 | m | 40 | 15.55 | 622 |  |  |  | znížená | 0 | 0 | 0 | 0 | 0 | 0 | 42 | K | 72217-1214 | Potrubie plastové DN 32 PN 20 | m | 108.5 | 15.55 | 1687.18 | 12b | 16 | K | 2 | ROZPOCET | 0 | 622 | 0 | 0 | 0 | 2 | 622 | 16 | 84
43 | K | 72217-1215 | Potrubie plastové DN 40 PN 20 | m | 24 | 20.71 | 497.04 |  |  |  | znížená | 0 | 0 | 0 | 0 | 0 | 0 | 43 | K | 72217-1215 | Potrubie plastové DN 40 PN 20 | m | 48 | 20.71 | 994.08 | 9 | 16 | K | 2 | ROZPOCET | 0 | 497.04 | 0 | 0 | 0 | 2 | 497.04 | 16 | 86
44 | K | 72217-1216 | Potrubie plastové DN 50 PN 20 | m | 22 | 28.42 | 625.24 |  |  |  | znížená | 0 | 0 | 0 | 0 | 0 | 0 | 44 | K | 72217-1216 | Potrubie plastové DN 50 PN 20 | m | 44.5 | 28.42 | 1264.69 | 9, 12b | 16 | K | 2 | ROZPOCET | 0 | 625.24 | 0 | 0 | 0 | 2 | 625.24 | 16 | 88
45 | K | 72217-1225 | Potrubie plastové DN 65 PN 20 | m | 22 | 42.2 | 928.4 |  |  |  | znížená | 0 | 0 | 0 | 0 | 0 | 0 | 45 | K | 72217-1225 | Potrubie plastové DN 65 PN 20 | m | 28 | 42.2 | 1181.6 | 12b | 16 | K | 2 | ROZPOCET | 0 | 928.4 | 0 | 0 | 0 | 2 | 928.4 | 16 | 90
46 | K | 72217-1226 | Potrubie plastové DN 80 PN 20 | m | 12 | 62.06 | 744.72 |  |  |  | znížená | 0 | 0 | 0 | 0 | 0 | 0 | 46 | K | 72217-1226 | Potrubie plastové DN 80 PN 20 | m | 10 | 62.06 | 620.6 | 9 | 16 | K | 2 | ROZPOCET | 0 | 744.72 | 0 | 0 | 0 | 2 | 744.72 | 16 | 92
47 | K | 72222-0131 | Flexi hadica na vodu 500 mm | kus | 107 | 8.84 | 945.88 |  |  |  | znížená | 0 | 0 | 0 | 0 | 0 | 0 | 47 | K | 72222-0131 | Flexi hadica na vodu 500 mm | kus | 107 | 8.84 | 945.88 |  | 16 | K | 2 | ROZPOCET | 0 | 945.88 | 0 | 0 | 0 | 2 | 945.88 | 16 | 94
48 | K | 72222-0132 | Rohový pripojovací ventil s filtrom DN 10 | kus | 9 | 10.68 | 96.12 |  |  |  | znížená | 0 | 0 | 0 | 0 | 0 | 0 | 48 | K | 72222-0132 | Rohový pripojovací ventil s filtrom DN 10 | kus | 9 | 10.68 | 96.12 |  | 16 | K | 2 | ROZPOCET | 0 | 96.12 | 0 | 0 | 0 | 2 | 96.12 | 16 | 96
49 | K | 72222-0133 | Rohový prípojovací ventil s filtrom DN 15 | kus | 98 | 10.68 | 1046.64 |  |  |  | znížená | 0 | 0 | 0 | 0 | 0 | 0 | 49 | K | 72222-0133 | Rohový prípojovací ventil s filtrom DN 15 | kus | 98 | 10.68 | 1046.64 |  | 16 | K | 2 | ROZPOCET | 0 | 1046.64 | 0 | 0 | 0 | 2 | 1046.64 | 16 | 98
50 | K | 72223-2043 | Kohút guľový DN 15 PN 16 | kus | 5 | 6.1 | 30.5 |  |  |  | znížená | 0 | 0 | 0 | 0 | 0 | 0 | 50 | K | 72223-2043 | Kohút guľový DN 15 PN 16 | kus | 5 | 6.1 | 30.5 |  | 16 | K | 2 | ROZPOCET | 0 | 30.5 | 0 | 0 | 0 | 2 | 30.5 | 16 | 100
51 | K | 72223-2044 | Kohút guľový DN 20 PN 16 | kus | 10 | 7.94 | 79.4 |  |  |  | znížená | 0 | 0 | 0 | 0 | 0 | 0 | 51 | K | 72223-2044 | Kohút guľový DN 20 PN 16 | kus | 26 | 7.94 | 206.44 | 12b | 16 | K | 2 | ROZPOCET | 0 | 79.4 | 0 | 0 | 0 | 2 | 79.4 | 16 | 102
52 | K | 72223-2045 | Kohút guľový DN 25 PN 16 | kus | 6 | 13.2 | 79.2 |  |  |  | znížená | 0 | 0 | 0 | 0 | 0 | 0 | 52 | K | 72223-2045 | Kohút guľový DN 25 PN 16 | kus | 30 | 13.2 | 396 | 12b | 16 | K | 2 | ROZPOCET | 0 | 79.2 | 0 | 0 | 0 | 2 | 79.2 | 16 | 104
53 | K | 72223-2046 | Kohút guľový DN 32 PN 16 | kus | 8 | 19.24 | 153.92 |  |  |  | znížená | 0 | 0 | 0 | 0 | 0 | 0 | 53 | K | 72223-2046 | Kohút guľový DN 32 PN 16 | kus | 18 | 19.24 | 346.32 | 12b | 16 | K | 2 | ROZPOCET | 0 | 153.92 | 0 | 0 | 0 | 2 | 153.92 | 16 | 106
54 | K | 72223-2047 | Kohút guľový DN 40 PN 16 | kus | 5 | 30.62 | 153.1 |  |  |  | znížená | 0 | 0 | 0 | 0 | 0 | 0 | 54 | K | 72223-2047 | Kohút guľový DN 40 PN 16 | kus | 5 | 30.62 | 153.1 |  | 16 | K | 2 | ROZPOCET | 0 | 153.1 | 0 | 0 | 0 | 2 | 153.1 | 16 | 108
55 | K | 72223-2048 | Kohút guľový DN 50 PN 16 | kus | 3 | 48.91 | 146.73 |  |  |  | znížená | 0 | 0 | 0 | 0 | 0 | 0 | 55 | K | 72223-2048 | Kohút guľový DN 50 PN 16 | kus | 7 | 48.91 | 342.37 | 9, 12b | 16 | K | 2 | ROZPOCET | 0 | 146.73 | 0 | 0 | 0 | 2 | 146.73 | 16 | 110
56 | K | 72223-2050 | Kohút guľový DN 65 PN 16 | kus | 1 | 128.87 | 128.87 |  |  |  | znížená | 0 | 0 | 0 | 0 | 0 | 0 | 56 | K | 72223-2050 | Kohút guľový DN 65 PN 16 | kus | 2 | 128.87 | 257.74 | 12b | 16 | K | 2 | ROZPOCET | 0 | 128.87 | 0 | 0 | 0 | 2 | 128.87 | 16 | 112
57 | K | 72223-2051 | Kohút guľový DN 80 PN 16 | kus | 1 | 192.73 | 192.73 |  |  |  | znížená | 0 | 0 | 0 | 0 | 0 | 0 | 57 | K | 72223-2051 | Kohút guľový DN 80 PN 16 | kus | 0 | 192.73 | 0 | 9 | 16 | K | 2 | ROZPOCET | 0 | 192.73 | 0 | 0 | 0 | 2 | 192.73 | 16 | 114
58 | K | 72223-9101 | Montáž vodov. armatúr s 2 závitmi G 1/2 | kus | 5 | 2.3 | 11.5 |  |  |  | znížená | 0 | 0 | 0 | 0 | 0 | 0 | 58 | K | 72223-9101 | Montáž vodov. armatúr s 2 závitmi G 1/2 | kus | 32 | 2.3 | 73.6 | 12b | 16 | K | 2 | ROZPOCET | 0 | 11.5 | 0 | 0 | 0 | 2 | 11.5 | 16 | 116
59 | K | 72223-9102 | Montáž vodov. armatúr s 2 závitmi G 3/4 | kus | 10 | 3.83 | 38.3 |  |  |  | znížená | 0 | 0 | 0 | 0 | 0 | 0 | 59 | K | 72223-9102 | Montáž vodov. armatúr s 2 závitmi G 3/4 | kus | 23 | 3.83 | 88.09 | 12b | 16 | K | 2 | ROZPOCET | 0 | 38.3 | 0 | 0 | 0 | 2 | 38.3 | 16 | 118
60 | K | 72223-9103 | Montáž vodov. armatúr s 2 závitmi G 1 | kus | 6 | 4.24 | 25.44 |  |  |  | znížená | 0 | 0 | 0 | 0 | 0 | 0 | 60 | K | 72223-9103 | Montáž vodov. armatúr s 2 závitmi G 1 | kus | 30 | 4.24 | 127.2 | 12b | 16 | K | 2 | ROZPOCET | 0 | 25.44 | 0 | 0 | 0 | 2 | 25.44 | 16 | 120
61 | K | 72223-9104 | Montáž vodov. armatúr s 2 závitmi G 5/4 | kus | 8 | 4.99 | 39.92 |  |  |  | znížená | 0 | 0 | 0 | 0 | 0 | 0 | 61 | K | 72223-9104 | Montáž vodov. armatúr s 2 závitmi G 5/4 | kus | 18 | 4.99 | 89.82 | 12b | 16 | K | 2 | ROZPOCET | 0 | 39.92 | 0 | 0 | 0 | 2 | 39.92 | 16 | 122
62 | K | 72223-9105 | Montáž vodov. armatúr s 2 závitmi G 6/4 | kus | 5 | 6.44 | 32.2 |  |  |  | znížená | 0 | 0 | 0 | 0 | 0 | 0 | 62 | K | 72223-9105 | Montáž vodov. armatúr s 2 závitmi G 6/4 | kus | 5 | 6.44 | 32.2 |  | 16 | K | 2 | ROZPOCET | 0 | 32.2 | 0 | 0 | 0 | 2 | 32.2 | 16 | 124
63 | K | 72223-9106 | Montáž vodov. armatúr s 2 závitmi G 2 | kus | 3 | 7.73 | 23.19 |  |  |  | znížená | 0 | 0 | 0 | 0 | 0 | 0 | 63 | K | 72223-9106 | Montáž vodov. armatúr s 2 závitmi G 2 | kus | 7 | 7.73 | 54.11 | 9, 12b | 16 | K | 2 | ROZPOCET | 0 | 23.19 | 0 | 0 | 0 | 2 | 23.19 | 16 | 126
64 | K | 72223-9107 | Montáž vodov. armatúr s 2 závitmi G 3 | kus | 1 | 11.6 | 11.6 |  |  |  | znížená | 0 | 0 | 0 | 0 | 0 | 0 | 64 | K | 72223-9107 | Montáž vodov. armatúr s 2 závitmi G 3 | kus | 2 | 11.6 | 23.2 | 12b | 16 | K | 2 | ROZPOCET | 0 | 11.6 | 0 | 0 | 0 | 2 | 11.6 | 16 | 128
65 | K | 72223-9108 | Montáž vodov. armatúr s 2 závitmi G 4 | kus | 1 | 13.5 | 13.5 |  |  |  | znížená | 0 | 0 | 0 | 0 | 0 | 0 | 65 | K | 72223-9108 | Montáž vodov. armatúr s 2 závitmi G 4 | kus | 0 | 13.5 | 0 | 9 | 16 | K | 2 | ROZPOCET | 0 | 13.5 | 0 | 0 | 0 | 2 | 13.5 | 16 | 130
vynechané zámerne | [17 empty] | 65a |  | 551110007100 | Vypúšťací ventil | ks | 24 | 9.02 | 216.48 | 12b
vynechané zámerne | [17 empty] | 65b |  | 722131931G | Prepojenie doterajšieho potrubia DN 15 cez GEBO spojku | ks | 6 | 11.28 | 67.68 | 12b
vynechané zámerne | [17 empty] | 65c |  | 722131932G | Prepojenie doterajšieho potrubia DN 20 cez GEBO spojku | ks | 12 | 12.76 | 153.12 | 12b
vynechané zámerne | [17 empty] | 65d |  | 721172348 | Montáž prechodu HT potrubia na liatinu DN 100 | ks | 2 | 6.54 | 13.08 | 12b
vynechané zámerne | [17 empty] | 65e |  | 286540018tes | Prechod z liatinu na HT DN 100, s tesnením | ks | 2 | 9.8 | 19.6 | 12b
66 | K | 72229-0226 | Tlakové skúšky vodov. potrubia do DN 50 | m | 422 | 1.52 | 641.44 |  |  |  | znížená | 0 | 0 | 0 | 0 | 0 | 0 | 66 | K | 72229-0226 | Tlakové skúšky vodov. potrubia do DN 50 | m | 721.1 | 1.52 | 1096.07 | 9, 12b | 16 | K | 2 | ROZPOCET | 0 | 641.44 | 0 | 0 | 0 | 2 | 641.44 | 16 | 132
67 | K | 72229-0229 | Tlakové skúšky vodov. potrubia do DN 100 | m | 56 | 3.17 | 177.52 |  |  |  | znížená | 0 | 0 | 0 | 0 | 0 | 0 | 67 | K | 72229-0229 | Tlakové skúšky vodov. potrubia do DN 100 | m | 66.5 | 3.17 | 210.81 | 9, 12b | 16 | K | 2 | ROZPOCET | 0 | 177.52 | 0 | 0 | 0 | 2 | 177.52 | 16 | 134
68 | K | 72299-9904R | Konštrukčný profilový materiál | kg | 400 | 6.79 | 2716 |  |  |  | znížená | 0 | 0 | 0 | 0 | 0 | 0 | 68 | K | 72299-9904R | Konštrukčný profilový materiál | kg | 425 | 6.79 | 2885.75 | 12b | 16 | K | 2 | ROZPOCET | 0 | 2716 | 0 | 0 | 0 | 2 | 2716 | 16 | 136
vynechané zámerne | [17 empty] | 68a | K | 722250040 | Montáž skrinky nástenného hydrantu bez vybavenia | ks | 5 | 5.12 | 25.6 | 12c
vynechané zámerne | [17 empty] | 68b | K | 449170000500 | Skriňa nástenného hydrantu D 25 bez vybavenia oceľová, šxvxhl 460x460x110 mm, PHHP | ks | 3 | 30.54 | 91.62 | 12c
vynechané zámerne | [17 empty] | 68c | K | 449170000600 | Skriňa nástenného hydrantu C 52 bez vybavenia oceľová, šxvxhl 500x570x210 mm, PHHP | ks | 2 | 34.56 | 69.12 | 12c
vynechané zámerne | [17 empty] | 68d | K | 722250dem | Demontáž skrinky nástenného hydrantu | ks | 5 | 8.3 | 41.5 | 12c
vynechané zámerne | [17 empty] | 68e | K | 722250vyzb | Demontáž a montáž výzbroje hydrantu | ks | 5 | 105 | 525 | 12c
69 | K | 99872-2201 | Presun hmôt pre vnút. vodovod v obj. výšky do 6m | % | 138.675 | 4.93 | 683.67 |  |  |  | znížená | 0 | 0 | 0 | 0 | 0 | 0 | 69 | K | 99872-2201 | Presun hmôt pre vnút. vodovod v obj. výšky do 6m | % | 212.115 | 4.93 | 1045.73 | 9, 12b,c | 16 | K | 2 | ROZPOCET | 0 | 683.67 | 0 | 0 | 0 | 2 | 683.67 | 16 | 138
| D | 725 | 725 - Zariaďovacie predmety |  |  |  | 18166.71 | [5 empty] | 0 |  | 0 |  | 0 |  | D | 725 | 725 - Zariaďovacie predmety |  |  |  | 18371.37 |  | 2 | D | 1 | ROZPOCET | [6 empty] | 18166.71
70 | K | 72511-2012 | Závesná záchodová misa - predb. cena | kus | 5 | 72.76 | 363.8 |  |  |  | znížená | 0 | 0 | 0 | 0 | 0 | 0 | 70 | K | 72511-2012 | Závesná záchodová misa - predb. cena | kus | 5 | 72.76 | 363.8 |  | 16 | K | 2 | ROZPOCET | 0 | 363.8 | 0 | 0 | 0 | 2 | 363.8 | 16 | 140
71 | K | 72511-2021R | Doska na sedenie s poklopom | kus | 14 | 17 | 238 |  |  |  | znížená | 0 | 0 | 0 | 0 | 0 | 0 | 71 | K | 72511-2021R | Doska na sedenie s poklopom | kus | 14 | 17 | 238 |  | 16 | K | 2 | ROZPOCET | 0 | 238 | 0 | 0 | 0 | 2 | 238 | 16 | 142
72 | K | 72511-2100R | Montážny prvok pre závesné WC s ovladaní spredu | kus | 5 | 248.45 | 1242.25 |  |  |  | znížená | 0 | 0 | 0 | 0 | 0 | 0 | 72 | K | 72511-2100R | Montážny prvok pre závesné WC s ovladaní spredu | kus | 5 | 248.45 | 1242.25 |  | 16 | K | 2 | ROZPOCET | 0 | 1242.25 | 0 | 0 | 0 | 2 | 1242.25 | 16 | 144
73 | K | 72511-2171R | Tlačidlo pre ovladanie WC | kus | 5 | 49.34 | 246.7 |  |  |  | znížená | 0 | 0 | 0 | 0 | 0 | 0 | 73 | K | 72511-2171R | Tlačidlo pre ovladanie WC | kus | 5 | 49.34 | 246.7 |  | 16 | K | 2 | ROZPOCET | 0 | 246.7 | 0 | 0 | 0 | 2 | 246.7 | 16 | 146
74 | K | 72511-2172 | Zách. misa kombi - predb. cena | kus | 9 | 114.51 | 1030.59 |  |  |  | znížená | 0 | 0 | 0 | 0 | 0 | 0 | 74 | K | 72511-2172 | Zách. misa kombi - predb. cena | kus | 9 | 114.51 | 1030.59 |  | 16 | K | 2 | ROZPOCET | 0 | 1030.59 | 0 | 0 | 0 | 2 | 1030.59 | 16 | 148
75 | K | 72511-9213 | Montáž záchodových mís závesných, komplet | kus | 5 | 75.58 | 377.9 |  |  |  | znížená | 0 | 0 | 0 | 0 | 0 | 0 | 75 | K | 72511-9213 | Montáž záchodových mís závesných, komplet | kus | 5 | 75.58 | 377.9 |  | 16 | K | 2 | ROZPOCET | 0 | 377.9 | 0 | 0 | 0 | 2 | 377.9 | 16 | 150
76 | K | 72511-9305 | Montáž záchodovým mís kombinovaných | kus | 9 | 44.98 | 404.82 |  |  |  | znížená | 0 | 0 | 0 | 0 | 0 | 0 | 76 | K | 72511-9305 | Montáž záchodovým mís kombinovaných | kus | 9 | 44.98 | 404.82 |  | 16 | K | 2 | ROZPOCET | 0 | 404.82 | 0 | 0 | 0 | 2 | 404.82 | 16 | 152
77 | K | 72512-0925R | Pisoárová súprava - dodávka | kus | 2 | 56.31 | 112.62 |  |  |  | znížená | 0 | 0 | 0 | 0 | 0 | 0 | 77 | K | 72512-0925R | Pisoárová súprava - dodávka | kus | 2 | 56.31 | 112.62 |  | 16 | K | 2 | ROZPOCET | 0 | 112.62 | 0 | 0 | 0 | 2 | 112.62 | 16 | 154
78 | K | 72512-2100 | Pisoár - dodávka | kus | 2 | 140.36 | 280.72 |  |  |  | znížená | 0 | 0 | 0 | 0 | 0 | 0 | 78 | K | 72512-2100 | Pisoár - dodávka | kus | 2 | 140.36 | 280.72 |  | 16 | K | 2 | ROZPOCET | 0 | 280.72 | 0 | 0 | 0 | 2 | 280.72 | 16 | 156
79 | K | 72512-9202 | Montáž pisoárových súprav | kus | 2 | 40.64 | 81.28 |  |  |  | znížená | 0 | 0 | 0 | 0 | 0 | 0 | 79 | K | 72512-9202 | Montáž pisoárových súprav | kus | 2 | 40.64 | 81.28 |  | 16 | K | 2 | ROZPOCET | 0 | 81.28 | 0 | 0 | 0 | 2 | 81.28 | 16 | 158
80 | K | 72513-7111R | M+D radarový splachovač | kus | 2 | 398.22 | 796.44 |  |  |  | znížená | 0 | 0 | 0 | 0 | 0 | 0 | 80 | K | 72513-7111R | M+D radarový splachovač | kus | 2 | 398.22 | 796.44 |  | 16 | K | 2 | ROZPOCET | 0 | 796.44 | 0 | 0 | 0 | 2 | 796.44 | 16 | 160
81 | K | 72521-1612R | Umývadlo s otvorom pre bateriu + sifón DN 40 | kus | 35 | 97.2 | 3402 |  |  |  | znížená | 0 | 0 | 0 | 0 | 0 | 0 | 81 | K | 72521-1612R | Umývadlo s otvorom pre bateriu + sifón DN 40 | kus | 35 | 97.2 | 3402 |  | 16 | K | 2 | ROZPOCET | 0 | 3402 | 0 | 0 | 0 | 2 | 3402 | 16 | 162
82 | K | 72521-1621 | M+D kuchynského drezu + drezová zápachová uzavierka | kus | 7 | 150.93 | 1056.51 |  |  |  | znížená | 0 | 0 | 0 | 0 | 0 | 0 | 82 | K | 72521-1621 | M+D kuchynského drezu + drezová zápachová uzavierka | kus | 7 | 150.93 | 1056.51 |  | 16 | K | 2 | ROZPOCET | 0 | 1056.51 | 0 | 0 | 0 | 2 | 1056.51 | 16 | 164
83 | K | 72531-0901R | Výlevka závesná so sklopnou chrómovou mriežkou | kus | 2 | 394.74 | 789.48 |  |  |  | znížená | 0 | 0 | 0 | 0 | 0 | 0 | 83 | K | 72531-0901R | Výlevka závesná so sklopnou chrómovou mriežkou | kus | 2 | 394.74 | 789.48 |  | 16 | K | 2 | ROZPOCET | 0 | 789.48 | 0 | 0 | 0 | 2 | 789.48 | 16 | 166
84 | K | 72531-0917 | Montážný prvok pre závesnú výlevku | kus | 2 | 336.69 | 673.38 |  |  |  | znížená | 0 | 0 | 0 | 0 | 0 | 0 | 84 | K | 72531-0917 | Montážný prvok pre závesnú výlevku | kus | 2 | 336.69 | 673.38 |  | 16 | K | 2 | ROZPOCET | 0 | 673.38 | 0 | 0 | 0 | 2 | 673.38 | 16 | 168
85 | K | 72531-2112R | Montáž závesnej výlevky | kus | 2 | 75.58 | 151.16 |  |  |  | znížená | 0 | 0 | 0 | 0 | 0 | 0 | 85 | K | 72531-2112R | Montáž závesnej výlevky | kus | 2 | 75.58 | 151.16 |  | 16 | K | 2 | ROZPOCET | 0 | 151.16 | 0 | 0 | 0 | 2 | 151.16 | 16 | 170
86 | K | 72541-0811R | M+D liniový sprchový žľab l = 0,8 | kus | 7 | 348.3 | 2438.1 |  |  |  | znížená | 0 | 0 | 0 | 0 | 0 | 0 | 86 | K | 72541-0811R | M+D liniový sprchový žľab l = 0,8 | kus | 7 | 348.3 | 2438.1 |  | 16 | K | 2 | ROZPOCET | 0 | 2438.1 | 0 | 0 | 0 | 2 | 2438.1 | 16 | 172
87 | K | 72582-0600R | Umyvadlová bateria jednopáková stojanková | kus | 35 | 41.8 | 1463 |  |  |  | znížená | 0 | 0 | 0 | 0 | 0 | 0 | 87 | K | 72582-0600R | Umyvadlová bateria jednopáková stojanková | kus | 35 | 41.8 | 1463 |  | 16 | K | 2 | ROZPOCET | 0 | 1463 | 0 | 0 | 0 | 2 | 1463 | 16 | 174
88 | K | 72582-0700 | Nástenná jednopáková batéria s výtokom | kus | 2 | 52.48 | 104.96 |  |  |  | znížená | 0 | 0 | 0 | 0 | 0 | 0 | 88 | K | 72582-0700 | Nástenná jednopáková batéria s výtokom | kus | 2 | 52.48 | 104.96 |  | 16 | K | 2 | ROZPOCET | 0 | 104.96 | 0 | 0 | 0 | 2 | 104.96 | 16 | 176
89 | K | 72582-0801R | Výtokové rameno sprchy a sprchová hlavica | kus | 7 | 22.26 | 155.82 |  |  |  | znížená | 0 | 0 | 0 | 0 | 0 | 0 | 89 | K | 72582-0801R | Výtokové rameno sprchy a sprchová hlavica | kus | 9 | 22.26 | 200.34 | 9 | 16 | K | 2 | ROZPOCET | 0 | 155.82 | 0 | 0 | 0 | 2 | 155.82 | 16 | 178
90 | K | 72582-9201 | Drezová jednopáková bateria | kus | 7 | 44.7 | 312.9 |  |  |  | znížená | 0 | 0 | 0 | 0 | 0 | 0 | 90 | K | 72582-9201 | Drezová jednopáková bateria | kus | 7 | 44.7 | 312.9 |  | 16 | K | 2 | ROZPOCET | 0 | 312.9 | 0 | 0 | 0 | 2 | 312.9 | 16 | 180
91 | K | 72582-9701 | Montáž armatúr žľabovej, drezovej umývadlovej | kus | 44 | 24.38 | 1072.72 |  |  |  | znížená | 0 | 0 | 0 | 0 | 0 | 0 | 91 | K | 72582-9701 | Montáž armatúr žľabovej, drezovej umývadlovej | kus | 44 | 24.38 | 1072.72 |  | 16 | K | 2 | ROZPOCET | 0 | 1072.72 | 0 | 0 | 0 | 2 | 1072.72 | 16 | 182
92 | K | 72584-0200 | Batéria sprchová nástenná | kus | 7 | 46.16 | 323.12 |  |  |  | znížená | 0 | 0 | 0 | 0 | 0 | 0 | 92 | K | 72584-0200 | Batéria sprchová nástenná | kus | 9 | 46.16 | 415.44 | 9 | 16 | K | 2 | ROZPOCET | 0 | 323.12 | 0 | 0 | 0 | 2 | 323.12 | 16 | 184
93 | K | 72584-9200 | Montáž batérií sprch. násten. | kus | 7 | 30.19 | 211.33 |  |  |  | znížená | 0 | 0 | 0 | 0 | 0 | 0 | 93 | K | 72584-9200 | Montáž batérií sprch. násten. | kus | 9 | 30.19 | 271.71 | 9 | 16 | K | 2 | ROZPOCET | 0 | 211.33 | 0 | 0 | 0 | 2 | 211.33 | 16 | 186
94 | K | 99872-5201 | Presun hmôt pre zariaď. predmety v obj. výšky do 6m | % | 222.046 | 3.77 | 837.11 |  |  |  | znížená | 0 | 0 | 0 | 0 | 0 | 0 | 94 | K | 99872-5201 | Presun hmôt pre zariaď. predmety v obj. výšky do 6m | % | 224.018 | 3.77 | 844.55 | 9 | 16 | K | 2 | ROZPOCET | 0 | 837.11 | 0 | 0 | 0 | 2 | 837.11 | 16 | 188
| D | 783 | 783 - Nátery |  |  |  | 95.8 | [5 empty] | 0 |  | 0 |  | 0 |  | D | 783 | 783 - Nátery |  |  |  | 95.8 |  | 2 | D | 1 | ROZPOCET | [6 empty] | 95.8
95 | K | 78342-4240 | Nátery synt. potrubia vrchný | m2 | 20 | 2.5 | 50 |  |  |  | znížená | 0 | 0 | 0 | 0 | 0 | 0 | 95 | K | 78342-4240 | Nátery synt. potrubia vrchný | m2 | 20 | 2.5 | 50 |  | 16 | K | 2 | ROZPOCET | 0 | 50 | 0 | 0 | 0 | 2 | 50 | 16 | 190
96 | K | 78342-4740 | Nátery synt. potrubia základný | m | 20 | 2.29 | 45.8 |  |  |  | znížená | 0 | 0 | 0 | 0 | 0 | 0 | 96 | K | 78342-4740 | Nátery synt. potrubia základný | m | 20 | 2.29 | 45.8 |  | 16 | K | 2 | ROZPOCET | 0 | 45.8 | 0 | 0 | 0 | 2 | 45.8 | 16 | 192

## S01-3 - SO 01 - Urgentný ...
[9 empty] | >> skryté stĺpce << | [9 empty] | {9479616f-b3f3-4978-b4d2-09e836445b9b}
0
| KRYCÍ LIST ROZPOČTU | [8 empty] | v --- nižšie sa nachádzajú doplnkové a pomocné údaje k zostavám --- v | [8 empty] | False
| Stavba: |  | Modernizácia infraštruktúry pre zefektívnenie poskytovania akútnej zdravotnej starostlivosti v Nemocnici Zvolen a.s.
| Objekt: |  | S01-3 - SO 01 - Urgentný príjem - medicinálne plyny
| JKSO: |  |  |  |  | KS:
| Miesto: |  | Kuzmányho nábrežie 28, 960 01 Zvolen |  |  | Dátum:
| Objednávateľ: |  | Nemocnica AGEL Zvolen a.s. |  |  | IČO:
IČ DPH:
| Zhotoviteľ: |  | Chemkostav a.s. |  |  | IČO:
IČ DPH:
| Projektant: |  |  |  |  | IČO:
IČ DPH:
| Spracovateľ: |  |  |  |  | IČO:
IČ DPH:
Poznámka:
| Cena bez DPH | [5 empty] | 27701.04
|  |  | Základ dane |  |  | Sadzba dane | Výška dane
| DPH | základná | 0 |  |  | 20% | 0
|  | znížená | 27701.04 |  |  | 20% | 5540.21
|  | zákl. prenesená | 0 |  |  | 20% | 0
|  | zníž. prenesená | 0 |  |  | 20% | 0
|  | nulová | 0 |  |  | 0% | 0
| Cena s DPH |  |  | v | EUR |  | 33241.25
REKAPITULÁCIA ROZPOČTU
Stavba: |  | Modernizácia infraštruktúry pre zefektívnenie akútnej zdravotnej starostlivosti v Nemocnici Zvolen a.s.
Objekt: |  |  | S01-3 - SO 01 - Urgentný príjem - medicinálne plyny
Miesto: |  |  | Kuzmányho nábrežie 28, 960 01 Zvolen |  |  | Dátum:
Objednávateľ: |  |  | Nemocnica AGEL Zvolen a.s. |  |  | Projektant:
Zhotoviteľ: |  |  | Chemkostav a.s. |  |  | Spracovateľ:
Kód dielu - Popis | [6 empty] | Cena celkom [EUR]
Náklady z rozpočtu | [6 empty] | 27701.04 | [12 empty] | -1
| HSV - PRÁCE A DODÁVKY HSV | [5 empty] | 745.31
| 9 - 9 - OSTATNÉ KONŠTRUKCIE A PRÁCE | [5 empty] | 745.31
| PSV - PRÁCE A DODÁVKY PSV | [5 empty] | 3336.14
| 723 - 723 - Vnútorný plynovod | [5 empty] | 2517.28
| 767 - 767 - Konštrukcie doplnk. kovové stavebné | [5 empty] | 585.2
| 783 - 783 - Nátery | [5 empty] | 233.66
| M - PRÁCE A DODÁVKY M | [5 empty] | 23619.59
| M23 - M23 - 157 Montáž potrubia | [5 empty] | 5734.44
| O - OSTATNÉ | [5 empty] | 17320.2
ROZPOČET
Stavba: |  | Modernizácia infraštruktúry pre zefektívnenie akútnej zdravotnej starostlivosti v Nemocnici Zvolen a.s.
Objekt: |  |  | S01-3 - SO 01 - Urgentný príjem - medicinálne plyny
Miesto: |  |  | Kuzmányho nábrežie 28, 960 01 Zvolen |  |  | Dátum:
Objednávateľ: |  |  | Nemocnica AGEL Zvolen a.s. |  |  | Projektant:
Zhotoviteľ: |  |  | Chemkostav a.s. |  |  | Spracovateľ:
PČ | Typ | Kód | Popis | MJ | Množstvo | J.cena [EUR] | Cena celkom [EUR] | Cenová sústava |  |  | DPH | J. Nh [h] | Nh celkom [h] | J. hmotnosť [t] | Hmotnosť celkom [t] | J. suť [t] | Suť Celkom [t]
Náklady z rozpočtu | [6 empty] | 27701.04 | [5 empty] | #REF! |  | #REF! |  | #REF! |  | D | -1 | [7 empty] | #REF!
| D | HSV | PRÁCE A DODÁVKY HSV |  |  |  | 745.31 | [5 empty] | 0 |  | 0 |  | 0 | 1 | D | 0 | ROZPOCET | [6 empty] | 745.31
| D | 9 | 9 - OSTATNÉ KONŠTRUKCIE A PRÁCE |  |  |  | 745.31 | [5 empty] | 0 |  | 0 |  | 0 | 1 | D | 1 | ROZPOCET | [6 empty] | 745.31
1 | K | 93694-1211 | Drobné oceľové konštrukcie do 5kg | kg | 140 | 4.18 | 585.2 |  |  |  | znížená | 0 | 0 | 0 | 0 | 0 | 0 | 4 | K | 2 | ROZPOCET | 0 | 585.2 | 0 | 0 | 0 | 2 | 585.2 | 4 | 2
2 | K | 93890-3116 | Vysekanie ryhy pre uloženie potrubia do DN 25 | m | 72 | 1.74 | 125.28 |  |  |  | znížená | 0 | 0 | 0 | 0 | 0 | 0 | 4 | K | 2 | ROZPOCET | 0 | 125.28 | 0 | 0 | 0 | 2 | 125.28 | 4 | 4
3 | K | 97304-1511 | Vysekanie výklenkov nad 0,25 m2 v murive z tehál | m3 | 0.6 | 58.05 | 34.83 |  |  |  | znížená | 0 | 0 | 0 | 0 | 0 | 0 | 4 | K | 2 | ROZPOCET | 0 | 34.83 | 0 | 0 | 0 | 2 | 34.83 | 4 | 6
| D | PSV | PRÁCE A DODÁVKY PSV |  |  |  | 3336.14 | [5 empty] | 0 |  | 0 |  | 0 | 2 | D | 0 | ROZPOCET | [6 empty] | 3336.14
| D | 723 | 723 - Vnútorný plynovod |  |  |  | 2517.28 | [5 empty] | 0 |  | 0 |  | 0 | 2 | D | 1 | ROZPOCET | [6 empty] | 2517.28
4 | K | 72319-0907 | Odvzdušnenie a napustenie potrubia | m | 254 | 0.81 | 205.74 |  |  |  | znížená | 0 | 0 | 0 | 0 | 0 | 0 | 16 | K | 2 | ROZPOCET | 0 | 205.74 | 0 | 0 | 0 | 2 | 205.74 | 16 | 8
5 | K | 72319-0913 | Navarenie odbočky na potrubie 22x1,5 | kus | 22 | 4.06 | 89.32 |  |  |  | znížená | 0 | 0 | 0 | 0 | 0 | 0 | 16 | K | 2 | ROZPOCET | 0 | 89.32 | 0 | 0 | 0 | 2 | 89.32 | 16 | 10
6 | K | 72399-9904 | Vnútorný plynovod HZS T4 - odplynenie a demontovaného potrubia | hod | 36 | 33.67 | 1212.12 |  |  |  | znížená | 0 | 0 | 0 | 0 | 0 | 0 | 16 | K | 2 | ROZPOCET | 0 | 1212.12 | 0 | 0 | 0 | 2 | 1212.12 | 16 | 12
7 | K | 72399-9905 | Vnútorný plynovod HZS T5 - doizolovanie potrubia CU opáskovaním | hod | 6 | 33.67 | 202.02 |  |  |  | znížená | 0 | 0 | 0 | 0 | 0 | 0 | 16 | K | 2 | ROZPOCET | 0 | 202.02 | 0 | 0 | 0 | 2 | 202.02 | 16 | 14
8 | K | 72399-9906 | Vnútorný plynovod HZS T6 - východzia revízia | hod | 24 | 33.67 | 808.08 |  |  |  | znížená | 0 | 0 | 0 | 0 | 0 | 0 | 16 | K | 2 | ROZPOCET | 0 | 808.08 | 0 | 0 | 0 | 2 | 808.08 | 16 | 16
| D | 767 | 767 - Konštrukcie doplnk. kovové stavebné |  |  |  | 585.2 | [5 empty] | 0 |  | 0 |  | 0 | 2 | D | 1 | ROZPOCET | [6 empty] | 585.2
9 | K | 76799-5101 | M+D atypických stavebných doplnk. konštrukcií do 5 kg | kg | 140 | 4.18 | 585.2 |  |  |  | znížená | 0 | 0 | 0 | 0 | 0 | 0 | 16 | K | 2 | ROZPOCET | 0 | 585.2 | 0 | 0 | 0 | 2 | 585.2 | 16 | 18
| D | 783 | 783 - Nátery |  |  |  | 233.66 | [5 empty] | 0 |  | 0 |  | 0 | 2 | D | 1 | ROZPOCET | [6 empty] | 233.66
10 | K | 78312-2710 | Nátery potrubia základný | m2 | 11.18 | 9.29 | 103.86 |  |  |  | znížená | 0 | 0 | 0 | 0 | 0 | 0 | 16 | K | 2 | ROZPOCET | 0 | 103.86 | 0 | 0 | 0 | 2 | 103.86 | 16 | 20
11 | K | 78312-4520 | Nátery potrubia dvojn.+1x email | m2 | 11.18 | 11.61 | 129.8 |  |  |  | znížená | 0 | 0 | 0 | 0 | 0 | 0 | 16 | K | 2 | ROZPOCET | 0 | 129.8 | 0 | 0 | 0 | 2 | 129.8 | 16 | 22
| D | M | PRÁCE A DODÁVKY M |  |  |  | 23619.59 | [5 empty] | #REF! |  | #REF! |  | #REF! | 3 | D | 0 | ROZPOCET | [6 empty] | #REF!
12 | K | 80343-0040 | Skúška tesnosti potrubia do d28 | zvar | 292 | 1.04 | 303.68 |  |  |  | znížená | 0 | 0 | 0 | 0 | 0 | 0 | 64 | K | 1 | ROZPOCET | 0 | 303.68 | 0 | 0 | 0 | 2 | 303.68 | 64 | 24
13 | K | 80344-0050 | Skúška pevnosti potrubia do d28 | hod | 9 | 29.03 | 261.27 |  |  |  | znížená | 0 | 0 | 0 | 0 | 0 | 0 | 64 | K | 1 | ROZPOCET | 0 | 261.27 | 0 | 0 | 0 | 2 | 261.27 | 64 | 26
| D | M23 | M23 - 157 Montáž potrubia |  |  |  | 5734.44 | [5 empty] | 0 |  | 0 |  | 0 | 3 | D | 1 | ROZPOCET | [6 empty] | 5734.44
14 | K | 23012-0041 | Čistenie potrubia prefukovaním alebo preplachovaním 32 | m | 254 | 0.38 | 96.52 |  |  |  | znížená | 0 | 0 | 0 | 0 | 0 | 0 | 64 | K | 2 | ROZPOCET | 0 | 96.52 | 0 | 0 | 0 | 2 | 96.52 | 64 | 28
15 | K | 23033-0012 | Rúrka medená 18 x 1 | m | 76 | 16.96 | 1288.96 |  |  |  | znížená | 0 | 0 | 0 | 0 | 0 | 0 | 64 | K | 2 | ROZPOCET | 0 | 1288.96 | 0 | 0 | 0 | 2 | 1288.96 | 64 | 30
16 | K | 23033-0016 | Rúrka medená 22 x 1,5 | m | 178 | 20.29 | 3611.62 |  |  |  | znížená | 0 | 0 | 0 | 0 | 0 | 0 | 64 | K | 2 | ROZPOCET | 0 | 3611.62 | 0 | 0 | 0 | 2 | 3611.62 | 64 | 32
17 | K | 23033-0073 | Chránička potrubia 31,8 x 2,6 | m | 10.5 | 14.95 | 156.98 |  |  |  | znížená | 0 | 0 | 0 | 0 | 0 | 0 | 64 | K | 2 | ROZPOCET | 0 | 156.98 | 0 | 0 | 0 | 2 | 156.98 | 64 | 34
18 | K | 23033-0091 | Izolácia potrubia do 76 mm | m | 72 | 2.9 | 208.8 |  |  |  | znížená | 0 | 0 | 0 | 0 | 0 | 0 | 64 | K | 2 | ROZPOCET | 0 | 208.8 | 0 | 0 | 0 | 2 | 208.8 | 64 | 36
19 | K | 23033-0111 | Prepláchnutie rozvodu dusíkom do 25;100 m | kus | 4 | 81.27 | 325.08 |  |  |  | znížená | 0 | 0 | 0 | 0 | 0 | 0 | 64 | K | 2 | ROZPOCET | 0 | 325.08 | 0 | 0 | 0 | 2 | 325.08 | 64 | 38
20 | K | 23033-0321 | Skupinový uzáver pre dva plyny | kus | 4 | 5.81 | 23.24 |  |  |  | znížená | 0 | 0 | 0 | 0 | 0 | 0 | 64 | K | 2 | ROZPOCET | 0 | 23.24 | 0 | 0 | 0 | 2 | 23.24 | 64 | 40
21 | K | 23033-0331 | Monitorovacie signal. zariadenie digitalne na stenu vrátane kábla | kus | 4 | 5.81 | 23.24 |  |  |  | znížená | 0 | 0 | 0 | 0 | 0 | 0 | 64 | K | 2 | ROZPOCET | 0 | 23.24 | 0 | 0 | 0 | 2 | 23.24 | 64 | 42
| D | O | OSTATNÉ |  |  |  | 17320.2 | [5 empty] | 0 |  | 0 |  | 0 | 4 | D | 1 | ROZPOCET | [6 empty] | 17320.2
22 | K | 27060-11202 | Rozvody medicinálnych plynov, potrubie, izolácia | kus | 72 | 6.97 | 501.84 |  |  |  | znížená | 0 | 0 | 0 | 0 | 0 | 0 | 262144 | K | 2 | ROZPOCET | 0 | 501.84 | 0 | 0 | 0 | 2 | 501.84 | 262144 | 44
23 | K | 27060-11208 | Rozvody medicinálnych plynov, potrubie, panel ukončenia rozvodu | kus | 18 | 146.29 | 2633.22 |  |  |  | znížená | 0 | 0 | 0 | 0 | 0 | 0 | 262144 | K | 2 | ROZPOCET | 0 | 2633.22 | 0 | 0 | 0 | 2 | 2633.22 | 262144 | 46
24 | M | 286 3G6501 | Monitorovacie digitálne zariadenie skupinového uzáveru | kus | 4 | 1497.69 | 5990.76 |  |  |  | znížená | 0 | 0 | 0 | 0 | 0 | 0 | 262144 | M | 2 | ROZPOCET | 0 | 5990.76 | 0 | 0 | 0 | 2 | 5990.76 | 262144 | 48
25 | M | 286 3G6502 | Skupinový uzáver pre dva plyny v skrinke | kus | 4 | 1625.4 | 6501.6 |  |  |  | znížená | 0 | 0 | 0 | 0 | 0 | 0 | 262144 | M | 2 | ROZPOCET | 0 | 6501.6 | 0 | 0 | 0 | 2 | 6501.6 | 262144 | 50
26 | M | 286 3H0502 | Koleno 90 st. Cu 18 | kus | 34 | 2.24 | 76.16 |  |  |  | znížená | 0 | 0 | 0 | 0 | 0 | 0 | 262144 | M | 2 | ROZPOCET | 0 | 76.16 | 0 | 0 | 0 | 2 | 76.16 | 262144 | 52
27 | M | 286 3H0503 | Koleno 90 st Cu 22 | kus | 20 | 3.2 | 64 |  |  |  | znížená | 0 | 0 | 0 | 0 | 0 | 0 | 262144 | M | 2 | ROZPOCET | 0 | 64 | 0 | 0 | 0 | 2 | 64 | 262144 | 54
28 | M | 286 3H0702 | T-Kus Cu 18 | kus | 2 | 4.5 | 9 |  |  |  | znížená | 0 | 0 | 0 | 0 | 0 | 0 | 262144 | M | 2 | ROZPOCET | 0 | 9 | 0 | 0 | 0 | 2 | 9 | 262144 | 56
29 | M | 286 3H0703 | T-Kus Cu 22 | kus | 2 | 4.5 | 9 |  |  |  | znížená | 0 | 0 | 0 | 0 | 0 | 0 | 262144 | M | 2 | ROZPOCET | 0 | 9 | 0 | 0 | 0 | 2 | 9 | 262144 | 58
30 | M | 286 3H0802 | T-Kus redukčný Cu 22.18.22 | kus | 22 | 4.5 | 99 |  |  |  | znížená | 0 | 0 | 0 | 0 | 0 | 0 | 262144 | M | 2 | ROZPOCET | 0 | 99 | 0 | 0 | 0 | 2 | 99 | 262144 | 60
31 | M | 286 3H0903 | Hrdlo-Cu redukčné 22.18 | kus | 14 | 3.03 | 42.42 |  |  |  | znížená | 0 | 0 | 0 | 0 | 0 | 0 | 262144 | M | 2 | ROZPOCET | 0 | 42.42 | 0 | 0 | 0 | 2 | 42.42 | 262144 | 62
32 | K | 88070-311 | Tlaková a úradná skúška | kus | 1 | 1393.2 | 1393.2 |  |  |  | znížená | 0 | 0 | 0 | 0 | 0 | 0 | 262144 | K | 2 | ROZPOCET | 0 | 1393.2 | 0 | 0 | 0 | 2 | 1393.2 | 262144 | 64

## S01-4 - SO 01 - UK
[9 empty] | >> skryté stĺpce << | [18 empty] | {3d67af2d-5ef4-4231-9ec9-fe229b0196ee}
0
KRYCÍ LIST ROZPOČTU | [9 empty] | v --- nižšie sa nachádzajú doplnkové a pomocné údaje k zostavám --- v | [7 empty] | KRYCÍ LIST ROZPOČTU | [9 empty] | False
| Stavba: |  | Modernizácia infraštruktúry pre zefektívnenie poskytovania akútnej zdravotnej starostlivosti v Nemocnici Zvolen a.s. | [15 empty] | Stavba: |  | Modernizácia infraštruktúry pre zefektívnenie poskytovania akútnej zdravotnej starostlivosti v Nemocnici Zvolen a.s.
| Objekt: |  | S01-4 - SO 01 - Urgentný príjem - UK | [15 empty] | Objekt: |  | S01-4 - SO 01 - Urgentný príjem - UK
| JKSO: |  |  |  |  | KS: | [12 empty] | JKSO: |  |  |  |  | KS:
| Miesto: |  | Kuzmányho nábrežie 28, 960 01 Zvolen |  |  | Dátum: | [12 empty] | Miesto: |  | Kuzmányho nábrežie 28, 960 01 Zvolen |  |  | Dátum:
| Objednávateľ: |  | Nemocnica AGEL Zvolen a.s. |  |  | IČO: | [12 empty] | Objednávateľ: |  | Nemocnica AGEL Zvolen a.s. |  |  | IČO:
[6 empty] | IČ DPH: | [17 empty] | IČ DPH:
| Zhotoviteľ: |  | Chemkostav a.s. |  |  | IČO: | [12 empty] | Zhotoviteľ: |  | Chemkostav a.s. |  |  | IČO:
[6 empty] | IČ DPH: | [17 empty] | IČ DPH:
| Projektant: |  |  |  |  | IČO: | [12 empty] | Projektant: |  |  |  |  | IČO:
[6 empty] | IČ DPH: | [17 empty] | IČ DPH:
| Spracovateľ: |  |  |  |  | IČO: | [12 empty] | Spracovateľ: |  |  |  |  | IČO:
[6 empty] | IČ DPH: | [17 empty] | IČ DPH:
| Poznámka: | [17 empty] | Poznámka:
| Cena bez DPH | [5 empty] | 7888.36 | [11 empty] | Cena bez DPH | [5 empty] | 43306.46
|  |  | Základ dane |  |  | Sadzba dane | Výška dane | [13 empty] | Základ dane |  |  | Sadzba dane | Výška dane
| DPH | základná | 0 |  |  | 20% | 0 | [11 empty] | DPH | základná | 0 |  |  | 20% | 0
|  | znížená | 7888.36 |  |  | 20% | 1577.67 | [12 empty] | znížená | 43306.46 |  |  | 20% | 8661.292
|  | zákl. prenesená | 0 |  |  | 20% | 0 | [12 empty] | zákl. prenesená | 0 |  |  | 20% | 0
|  | zníž. prenesená | 0 |  |  | 20% | 0 | [12 empty] | zníž. prenesená | 0 |  |  | 20% | 0
|  | nulová | 0 |  |  | 0% | 0 | [12 empty] | nulová | 0 |  |  | 0% | 0
| Cena s DPH |  |  | v | EUR |  | 9466.03 | [11 empty] | Cena s DPH |  |  | v | EUR |  | 51967.752
REKAPITULÁCIA ROZPOČTU | [17 empty] | REKAPITULÁCIA ROZPOČTU
Stavba: |  | Modernizácia infraštruktúry pre zefektívnenie akútnej zdravotnej starostlivosti v Nemocnici Zvolen a.s. | [15 empty] | Stavba: |  | Modernizácia infraštruktúry pre zefektívnenie akútnej zdravotnej starostlivosti v Nemocnici Zvolen a.s.
Objekt: |  |  | S01-4 - SO 01 - Urgentný príjem - UK | [14 empty] | Objekt: |  |  | S01-4 - SO 01 - Urgentný príjem - UK
Miesto: |  |  | Kuzmányho nábrežie 28, 960 01 Zvolen |  |  | Dátum: | [11 empty] | Miesto: |  |  | Kuzmányho nábrežie 28, 960 01 Zvolen |  |  | Dátum:
Objednávateľ: |  |  | Nemocnica AGEL Zvolen a.s. |  |  | Projektant: | [11 empty] | Objednávateľ: |  |  | Nemocnica AGEL Zvolen a.s. |  |  | Projektant:
Zhotoviteľ: |  |  | Chemkostav a.s. |  |  | Spracovateľ: | [11 empty] | Zhotoviteľ: |  |  | Chemkostav a.s. |  |  | Spracovateľ:
Kód dielu - Popis | [6 empty] | Cena celkom [EUR] | [10 empty] | Kód dielu - Popis | [6 empty] | Cena celkom [EUR]
Náklady z rozpočtu | [6 empty] | 7888.36 | [10 empty] | Náklady z rozpočtu | [6 empty] | 43306.4596 |  |  |  | -1
| 732 - ZARIADENIE TECHNICKEJ MIESTNOSTI | [5 empty] | 88.34 | [11 empty] | 732 - ZARIADENIE TECHNICKEJ MIESTNOSTI | [5 empty] | 265.02
| 733 - ROZVOD POTRUBIA | [5 empty] | 3854.98 | [11 empty] | 733 - ROZVOD POTRUBIA | [5 empty] | 14243.77
| D1 - Potrubie z rúrok závitových oceľových bezšvových | [5 empty] | 3175.73 | [11 empty] | D1 - Potrubie z rúrok závitových oceľových bezšvových | [5 empty] | 5579.09
| D2 - Príplatok k cene za zhotovenie prípojky z oceľových rúrok závitových | [5 empty] | 117.14 | [11 empty] | D2 - Príplatok k cene za zhotovenie prípojky z oceľových rúrok závitových | [5 empty] | 430.2
| vynechané zámerne | [17 empty] | D4 - Potrubie z rúrok hladkých oceľových bezšvových | [5 empty] | 5456
| D3 - Zhotovenie rúrkových prechodov | [5 empty] | 248.62 | [11 empty] | D3 - Zhotovenie rúrkových prechodov | [5 empty] | 362.72
| vynechané zámerne | [17 empty] | D6 - Príplatok k cene na zvýšenú pracnosť pri montáži potrubia | [5 empty] | 414
| vynechané zámerne | [17 empty] | D7 - Chránička pre vedenie potrubia cez steny | [5 empty] | 521.38
| D4 - Privarenie odbočky na doterajšie potrubie o priemere odbočky | [5 empty] | 313.49 | [11 empty] | D4 - Privarenie odbočky na doterajšie potrubie o priemere odbočky | [5 empty] | 1480.38
| 734 - ARMATÚRY | [5 empty] | 2211.42 | [11 empty] | 734 - ARMATÚRY | [5 empty] | 4940.54
| D5 - Montáž závitových armatúr s dvomi závitmi | [5 empty] | 45.23 | [11 empty] | D5 - Montáž závitových armatúr s dvomi závitmi | [5 empty] | 428.42
| D6 - Ručný reg. ventil závit. s meri ventilmi, prednast., meranie, uzatvár., napúšť.vypúšť.,sada na mer. | [5 empty] | 416.56 | [11 empty] | D6 - Ručný reg. ventil závit. s meri ventilmi, prednast., meranie, uzatvár., napúšť.vypúšť.,sada na mer. | [5 empty] | 1025.11
| D7 - Kohúty plniace a vypúšťacie | [5 empty] | 1604.31 | [11 empty] | D7 - Kohúty plniace a vypúšťacie | [5 empty] | 753.32
| vynechané zámerne | [17 empty] | D14 - Armatúry na pripojenie vykurovacích telies | [5 empty] | 2539.93
| vynechané zámerne | [17 empty] | D16 - Vykurovacie telesá | [5 empty] | 8673.9196
| vynechané zámerne | [17 empty] | Vykurovacie telesá oceľové panelové s integrovanou ventilovou vložkou KORAD | [5 empty] | 2118.91
| vynechané zámerne | [17 empty] | Vykurovacie telesá oceľové panelové | [5 empty] | 2596.66
| vynechané zámerne | [17 empty] | Vypúšťanie vody z vykurovacích sústav | [5 empty] | 11.6496
| vynechané zámerne | [17 empty] | Vertikálne vykurovacie telesá s hladkou čelnou plochou, stredové pripojenie | [5 empty] | 2237.44
| vynechané zámerne | [17 empty] | Trubkové vykurovacie telesá so spodným stredovým pripojením | [5 empty] | 398.84
| vynechané zámerne | [17 empty] | Tlakové skúšky telies vodou | [5 empty] | 266.99
| vynechané zámerne | [17 empty] | Montáž vykurovacích telies oceľových panelových | [5 empty] | 1043.43
| vynechané zámerne | [17 empty] | D23 - VYKUROVACÍ SYSTÉM PLAST-HLINÍK NAPOJENIE VYKUROVACÍCH TELIES GABOTHERM | [5 empty] | 2114.21
| vynechané zámerne | [17 empty] | Viacvrstvá rúrka z PE-RT, prípustné prevádzkové zaťaženie 90°C | [5 empty] | 736.66
| vynechané zámerne | [17 empty] | Prechodová spojka z PE rúrok na kovový závit, dodávka, montáž | [5 empty] | 63.52
| vynechané zámerne | [17 empty] | T-kus pre PE-RT rúrky | [5 empty] | 1314.03
| 783 - NÁTERY | [5 empty] | 118.68 | [11 empty] | 783 - NÁTERY | [5 empty] | 423.42
| 713 - IZOLÁCIE | [5 empty] | 921.71 | [11 empty] | 713 - IZOLÁCIE | [5 empty] | 4931.51
| D8 - Izolácia potrubia izoláciou z penového polyetylénu hrúbky 20mm vr.príslušenstva | [5 empty] | 921.71 | [11 empty] | D8 - Izolácia potrubia izoláciou z penového polyetylénu hrúbky 20mm vr.príslušenstva | [5 empty] | 1830.15
| vynechané zámerne | [17 empty] | Izolácia potrubia izoláciou z penového polyet.30mm vrát.prísl. TUBOLIT DG rozsah použitia do 100°C | [5 empty] | 674.83
| vynechané zámerne | [17 empty] | Vinuté izolačné púzdra z minerálnej vlny s vystuženou AL fóliou - SKRUŽ a samol. presahom vr.prísl. | [5 empty] | 1297.14
| vynechané zámerne | [17 empty] | Izolácia potr. izoláciou z pen. polyet. hrúbky 13mm, PE-RT vedeného v stenách vr.prísl. | [5 empty] | 1129.39
| 767 - DOPLNKOVÉ KONŠTRUKCIE | [5 empty] | 559.71 | [11 empty] | 767 - DOPLNKOVÉ KONŠTRUKCIE | [5 empty] | 1678.75
| vynechané zámerne | [17 empty] | DEMONTÁŽ , ÚPRAVY POTRUBIA | [5 empty] | 1319.65
| vynechané zámerne | [17 empty] | HODINNOVÉ ZÚĆTOVACIE SADZBY | [5 empty] | 2760
| vynechané zámerne | [17 empty] | STAVEBNÉ PRÁCE | [5 empty] | 1407.33
| OST - Ostatné | [5 empty] | 133.52 | [11 empty] | OST - Ostatné | [5 empty] | 548.34
ROZPOČET | [17 empty] | ROZPOČET
Stavba: |  | Modernizácia infraštruktúry pre zefektívnenie akútnej zdravotnej starostlivosti v Nemocnici Zvolen a.s. | [15 empty] | Stavba: |  | Modernizácia infraštruktúry pre zefektívnenie akútnej zdravotnej starostlivosti v Nemocnici Zvolen a.s.
Objekt: |  |  | S01-4 - SO 01 - Urgentný príjem - UK | [14 empty] | Objekt: |  |  | S01-4 - SO 01 - Urgentný príjem - UK
Miesto: |  |  | Kuzmányho nábrežie 28, 960 01 Zvolen |  |  | Dátum: | [11 empty] | Miesto: |  |  | Kuzmányho nábrežie 28, 960 01 Zvolen |  |  | Dátum:
Objednávateľ: |  |  | Nemocnica AGEL Zvolen a.s. |  |  | Projektant: | [11 empty] | Objednávateľ: |  |  | Nemocnica AGEL Zvolen a.s. |  |  | Projektant:
Zhotoviteľ: |  |  | Chemkostav a.s. |  |  | Spracovateľ: | [11 empty] | Zhotoviteľ: |  |  | Chemkostav a.s. |  |  | Spracovateľ:
PČ | Typ | Kód | Popis | MJ | Množstvo | J.cena [EUR] | Cena celkom [EUR] | Cenová sústava |  |  | DPH | J. Nh [h] | Nh celkom [h] | J. hmotnosť [t] | Hmotnosť celkom [t] | J. suť [t] | Suť Celkom [t] | PČ | Typ | Kód | Popis | MJ | Množstvo | J.cena [EUR] | Cena celkom [EUR] | číslo ZL
Náklady z rozpočtu | [6 empty] | 7888.36 | [5 empty] | #REF! |  | #REF! |  | #REF! | Náklady z rozpočtu | [6 empty] | 43306.4596 |  |  | D | -1 | [7 empty] | #REF!
| D | 732 | ZARIADENIE TECHNICKEJ MIESTNOSTI |  |  |  | 88.34 | [5 empty] | 0 |  | 0 |  | 0 |  | D | 732 | ZARIADENIE TECHNICKEJ MIESTNOSTI |  |  |  | 265.02 |  | 2 | D | 0 | ROZPOCET | [6 empty] | 88.34
1 | K | Pol1 | Štitky pre označenie potrubia | ks | 12 | 5.81 | 69.72 |  |  |  | znížená | 0 | 0 | 0 | 0 | 0 | 0 | 1 | K | Pol1 | Štitky pre označenie potrubia | ks | 36 | 5.81 | 209.16 | 10 | 16 | K | 1 | ROZPOCET | 0 | 69.72 | 0 | 0 | 0 | 2 | 69.72 | 16 | 2
2 | K | 19-9100 | Montáž orientačných štítkov | ks | 12 | 1.45 | 17.4 |  |  |  | znížená | 0 | 0 | 0 | 0 | 0 | 0 | 2 | K | 19-9100 | Montáž orientačných štítkov | ks | 36 | 1.45 | 52.2 | 10 | 16 | K | 1 | ROZPOCET | 0 | 17.4 | 0 | 0 | 0 | 2 | 17.4 | 16 | 4
3 | K | 998-73-2294 | Presun hmôt pre strojovne v objektoch | % | 1.4 | 0.87 | 1.22 |  |  |  | znížená | 0 | 0 | 0 | 0 | 0 | 0 | 3 | K | 998-73-2294 | Presun hmôt pre strojovne v objektoch | % | 1.4 | 2.612 | 3.66 | 10 | 16 | K | 1 | ROZPOCET | 0 | 1.22 | 0 | 0 | 0 | 2 | 1.22 | 16 | 6
| D | 733 | ROZVOD POTRUBIA |  |  |  | 3854.98 | [5 empty] | 0 |  | 0 |  | 0 |  | D | 733 | ROZVOD POTRUBIA |  |  |  | 14243.77 |  | 2 | D | 0 | ROZPOCET | [6 empty] | 3854.98
| D | D1 | Potrubie z rúrok závitových oceľových bezšvových |  |  |  | 3175.73 | [5 empty] | 0 |  | 0 |  | 0 |  | D | D1 | Potrubie z rúrok závitových oceľových bezšvových |  |  |  | 5579.09 |  | 2 | D | 1 | ROZPOCET | [6 empty] | 3175.73
4 | K | 11-1113 | DN15 | m | 171 | 10.57 | 1807.47 |  |  |  | znížená | 0 | 0 | 0 | 0 | 0 | 0 | 4 | K | 11-1113 | DN15 | m | 78 | 10.57 | 824.46 | 7, 10 | 16 | K | 2 | ROZPOCET | 0 | 1807.47 | 0 | 0 | 0 | 2 | 1807.47 | 16 | 8
5 | K | 11-1114 | DN20 | m | 53 | 12.16 | 644.48 |  |  |  | znížená | 0 | 0 | 0 | 0 | 0 | 0 | 5 | K | 11-1114 | DN20 | m | 114.8 | 12.16 | 1395.97 | 7, 10, 12a | 16 | K | 2 | ROZPOCET | 0 | 644.48 | 0 | 0 | 0 | 2 | 644.48 | 16 | 10
6 | K | 11-1115 | DN25 | m | 4 | 19.57 | 78.28 |  |  |  | znížená | 0 | 0 | 0 | 0 | 0 | 0 | 6 | K | 11-1115 | DN25 | m | 136 | 19.57 | 2661.52 | 7, 10, 12a | 16 | K | 2 | ROZPOCET | 0 | 78.28 | 0 | 0 | 0 | 2 | 78.28 | 16 | 12
7 | K | 11-1116 | DN32 | m | 25 | 25.82 | 645.5 |  |  |  | znížená | 0 | 0 | 0 | 0 | 0 | 0 | 7 | K | 11-1116 | DN32 | m | 27 | 25.82 | 697.14 | 7, 10 | 16 | K | 2 | ROZPOCET | 0 | 645.5 | 0 | 0 | 0 | 2 | 645.5 | 16 | 14
| D | D2 | Príplatok k cene za zhotovenie prípojky z oceľových rúrok závitových |  |  |  | 117.14 | [5 empty] | 0 |  | 0 |  | 0 |  | D | D2 | Príplatok k cene za zhotovenie prípojky z oceľových rúrok závitových |  |  |  | 430.2 |  | 2 | D | 1 | ROZPOCET | [6 empty] | 117.14
vynechané zámerne | [17 empty] | 8aa | K | 11-3113 | DN15 | ks | 36 | 3.89 | 140.04 | 10
vynechané zámerne | [17 empty] | 8a | K | 11-3114 | DN20 | ks | 2 | 9.4 | 18.8 | 7
vynechané zámerne | [17 empty] | 8b | K | 11-3114 | DN20 | ks | 4 | 6 | 24 | 10
8 | K | 11-3115 | DN25 | ks | 10 | 9.58 | 95.8 |  |  |  | znížená | 0 | 0 | 0 | 0 | 0 | 0 | 8 | K | 11-3115 | DN25 | ks | 8 | 9.58 | 76.64 | 7 | 16 | K | 2 | ROZPOCET | 0 | 95.8 | 0 | 0 | 0 | 2 | 95.8 | 16 | 16
9 | K | 11-3116 | DN32 | ks | 2 | 10.67 | 21.34 |  |  |  | znížená | 0 | 0 | 0 | 0 | 0 | 0 | 9 | K | 11-3116 | DN32 | ks | 8 | 10.67 | 85.36 | 7, 10 | 16 | K | 2 | ROZPOCET | 0 | 21.34 | 0 | 0 | 0 | 2 | 21.34 | 16 | 18
vynechané zámerne | [17 empty] | 9a | K | 11-3117 | DN40 - stupačky | ks | 8 | 10.67 | 85.36 | 10
[19 empty] | D | D4 | Potrubie z rúrok hladkých oceľových bezšvových |  |  |  | 5456
vynechané zámerne | [17 empty] | 9b | K | 12-1119 | 60,3/3,2 - 50iz | m | 62 | 88 | 5456 | 10
| D | D3 | Zhotovenie rúrkových prechodov |  |  |  | 248.62 | [5 empty] | 0 |  | 0 |  | 0 |  | D | D3 | Zhotovenie rúrkových prechodov |  |  |  | 362.72 |  | 2 | D | 1 | ROZPOCET | [6 empty] | 248.62
10 | K | Pol2 | 20/15 | ks | 4 | 13.86 | 55.44 |  |  |  | znížená | 0 | 0 | 0 | 0 | 0 | 0 | 10 | K | Pol2 | 20/15 | ks | 2 | 13.86 | 27.72 | 7 | 16 | K | 2 | ROZPOCET | 0 | 55.44 | 0 | 0 | 0 | 2 | 55.44 | 16 | 20
11 | K | Pol3 | 25/20 | ks | 2 | 14.05 | 28.1 |  |  |  | znížená | 0 | 0 | 0 | 0 | 0 | 0 | 11 | K | Pol3 | 25/20 | ks | 0 | 14.05 | 0 | 7 | 16 | K | 2 | ROZPOCET | 0 | 28.1 | 0 | 0 | 0 | 2 | 28.1 | 16 | 22
12 | K | 12-4113 | 25/15 | ks | 6 | 15.7 | 94.2 |  |  |  | znížená | 0 | 0 | 0 | 0 | 0 | 0 | 12 | K | 12-4113 | 25/15 | ks | 4 | 15.7 | 62.8 | 7 | 16 | K | 2 | ROZPOCET | 0 | 94.2 | 0 | 0 | 0 | 2 | 94.2 | 16 | 24
vynechané zámerne | [17 empty] | 12a | K | 12-4113 | 25/15 | ks | 4 | 13.86 | 55.44 | 10
13 | K | Pol4 | 32/20 | ks | 2 | 17.67 | 35.34 |  |  |  | znížená | 0 | 0 | 0 | 0 | 0 | 0 | 13 | K | Pol4 | 32/20 | ks | 2 | 17.67 | 35.34 | 7, 10 | 16 | K | 2 | ROZPOCET | 0 | 35.34 | 0 | 0 | 0 | 2 | 35.34 | 16 | 26
14 | K | Pol5 | 32/25 | ks | 2 | 17.77 | 35.54 |  |  |  | znížená | 0 | 0 | 0 | 0 | 0 | 0 | 14 | K | Pol5 | 32/25 | ks | 0 | 17.77 | 0 | 7 | 16 | K | 2 | ROZPOCET | 0 | 35.54 | 0 | 0 | 0 | 2 | 35.54 | 16 | 28
vynechané zámerne | [17 empty] | 14a | K | 12-4115.1 | 40/25 | ks | 8 | 18 | 144 | 10
vynechané zámerne | [17 empty] | 14b | K | 12-4117 | 50/32 | ks | 2 | 18.71 | 37.42 | 10
[19 empty] | D | D6 | Príplatok k cene na zvýšenú pracnosť pri montáži potrubia |  |  |  | 414
vynechané zámerne | [17 empty] | 14c | K | Pol1157 | z rúrok oceľových | m | 276 | 1.5 | 414 | 10
[19 empty] | D | D7 | Chránička pre vedenie potrubia cez steny |  |  |  | 521.38
vynechané zámerne | [17 empty] | 14d | K | Pol1158 | pre potrubie DN15 | ks | 10 | 9.54 | 95.4 | 10
vynechané zámerne | [17 empty] | 14e | K | Pol1159 | pre potrubie DN25 | ks | 9 | 13 | 117 | 10
vynechané zámerne | [17 empty] | 14f | K | Pol1160 | pre potrubie DN32 | ks | 7 | 14.14 | 98.98 | 10
vynechané zámerne | [17 empty] | 14g | K | Pol1161 | pre potrubie DN50 | ks | 10 | 21 | 210 | 10
| D | D4 | Privarenie odbočky na doterajšie potrubie o priemere odbočky |  |  |  | 313.49 | [5 empty] | 0 |  | 0 |  | 0 |  | D | D4 | Privarenie odbočky na doterajšie potrubie o priemere odbočky |  |  |  | 1480.38 |  | 2 | D | 1 | ROZPOCET | [6 empty] | 313.49
vynechané zámerne | [17 empty] | 15a | K | 19-1924 | DN20 | ks | 4 | 42.05 | 168.2 | 10
15 | K | 19-1926 | DN32 | ks | 2 | 44.26 | 88.52 |  |  |  | znížená | 0 | 0 | 0 | 0 | 0 | 0 | 15 | K | 19-1926 | DN32 | ks | 8 | 44.26 | 354.08 | 7, 10 | 16 | K | 2 | ROZPOCET | 0 | 88.52 | 0 | 0 | 0 | 2 | 88.52 | 16 | 30
vynechané zámerne | [17 empty] | 15b | K | 19-1927 | DN40 | ks | 8 | 48.5 | 388 | 10
vynechané zámerne | [17 empty] | 15c | K | 230-23-0121 | Príprava pre tlakové skúšky do 0,6MPa | úsek | 1 | 61 | 61 | 10
16 | K | 19-0107 | Tlakové skúšky potrubia z oceľových rúrok | m | 253 | 0.62 | 156.86 |  |  |  | znížená | 0 | 0 | 0 | 0 | 0 | 0 | 16 | K | 19-0107 | Tlakové skúšky potrubia z oceľových rúrok | m | 417.8 | 0.62 | 259.04 | 7, 10, 12a | 16 | K | 2 | ROZPOCET | 0 | 156.86 | 0 | 0 | 0 | 2 | 156.86 | 16 | 32
17 | K | Pol6 | Presun hmôt pre rozvody potrubia v objektoch | % | 1.8 | 37.84 | 68.11 |  |  |  | znížená | 0 | 0 | 0 | 0 | 0 | 0 | 17 | K | Pol6 | Presun hmôt pre rozvody potrubia v objektoch | % | 1.8 | 138.92 | 250.06 | 7, 10, 12a | 16 | K | 2 | ROZPOCET | 0 | 68.11 | 0 | 0 | 0 | 2 | 68.11 | 16 | 34
| D | 734 | ARMATÚRY |  |  |  | 2211.42 | [5 empty] | 0 |  | 0 |  | 0 |  | D | 734 | ARMATÚRY |  |  |  | 4940.54 |  | 2 | D | 0 | ROZPOCET | [6 empty] | 2211.42
18 | K | Pol7 | Automatický odvzdušňovací ventil AOV | ks | 12 | 11.12 | 133.44 |  |  |  | znížená | 0 | 0 | 0 | 0 | 0 | 0 | 18 | K | Pol7 | Automatický odvzdušňovací ventil AOV | ks | 16 | 11.12 | 177.92 | 7, 10 | 16 | K | 1 | ROZPOCET | 0 | 133.44 | 0 | 0 | 0 | 2 | 133.44 | 16 | 36
19 | K | 21-3270 | Montáž automatického odvzdušňovacieho ventilu | ks | 12 | 0.99 | 11.88 |  |  |  | znížená | 0 | 0 | 0 | 0 | 0 | 0 | 19 | K | 21-3270 | Montáž automatického odvzdušňovacieho ventilu | ks | 16 | 0.99 | 15.84 | 7, 10 | 16 | K | 1 | ROZPOCET | 0 | 11.88 | 0 | 0 | 0 | 2 | 11.88 | 16 | 38
| D | D5 | Montáž závitových armatúr s dvomi závitmi |  |  |  | 45.23 | [5 empty] | 0 |  | 0 |  | 0 |  | D | D5 | Montáž závitových armatúr s dvomi závitmi |  |  |  | 428.42 |  | 2 | D | 1 | ROZPOCET | [6 empty] | 45.23
vynechané zámerne | [17 empty] | 20a | K | 20-9112 | DN10 | ks | 1 | 2.87 | 2.87 | 7
20 | K | 20-9113 | DN15 | ks | 3 | 2.87 | 8.61 |  |  |  | znížená | 0 | 0 | 0 | 0 | 0 | 0 | 20 | K | 20-9113 | DN15 | ks | 44 | 2.87 | 126.28 | 7, 10, 12a, 22 | 16 | K | 2 | ROZPOCET | 0 | 8.61 | 0 | 0 | 0 | 2 | 8.61 | 16 | 40
21 | K | 20-9114 | DN20 | ks | 2 | 4.08 | 8.16 |  |  |  | znížená | 0 | 0 | 0 | 0 | 0 | 0 | 21 | K | 20-9114 | DN20 | ks | 12 | 4.08 | 48.96 | 7, 10 | 16 | K | 2 | ROZPOCET | 0 | 8.16 | 0 | 0 | 0 | 2 | 8.16 | 16 | 42
vynechané zámerne | [17 empty] | 21a | K | 20-9115 | DN25 | ks | 8 | 4.32 | 34.56 | 10
22 | K | 20-9116 | DN32 | ks | 2 | 4.61 | 9.22 |  |  |  | znížená | 0 | 0 | 0 | 0 | 0 | 0 | 22 | K | 20-9116 | DN32 | ks | 0 | 4.61 | 0 | 7 | 16 | K | 2 | ROZPOCET | 0 | 9.22 | 0 | 0 | 0 | 2 | 9.22 | 16 | 44
vynechané zámerne | [17 empty] | 22a | K | 20-9117 | DN40 | ks | 1 | 4.61 | 4.61 | 10
vynechané zámerne | [17 empty] | 22b | K | 20-9118 | DN50 | ks | 1 | 5.8 | 5.8 | 10
vynechané zámerne | [17 empty] | 22c | K | Pol1164 | Guľový kohút závitový DN 15 | ks | 2 | 6.1 | 12.2 | 10
vynechané zámerne | [17 empty] | 23a | K | Pol8a | Guľový kohút závitový DN 20 | ks | 2 | 11.47 | 22.94 | 7, 10
[18 empty] | 23b | K | Pol1166 | Guľový kohút závitový DN 25 | ks | 8 | 13.2 | 105.6 | 10
23 | K | Pol8 | Guľový kohút závitový DN 32 | ks | 1 | 19.24 | 19.24 |  |  |  | znížená | 0 | 0 | 0 | 0 | 0 | 0 | 23 | K | Pol8 | Guľový kohút závitový DN 32 | ks | 0 | 19.24 | 0 | 7 | 16 | K | 2 | ROZPOCET | 0 | 19.24 | 0 | 0 | 0 | 2 | 19.24 | 16 | 46
vynechané zámerne | [17 empty] | 23c | K | Pol1167 | Guľový kohút závitový DN 50 | ks | 1 | 20.5 | 20.5 | 10
vynechané zámerne | [17 empty] | 23d | K | Pol8b | Guľový uzáver s vymeniteľným filtrom DN20 závitový | ks | 1 | 44.1 | 44.1 | 7
| D | D6 | Ručný reg. ventil závit. s meri ventilmi, prednast., meranie, uzatvár., napúšť.vypúšť.,sada na mer. |  |  |  | 416.56 | [5 empty] | 0 |  | 0 |  | 0 |  | D | D6 | Ručný reg. ventil závit. s meri ventilmi, prednast., meranie, uzatvár., napúšť.vypúšť.,sada na mer. |  |  |  | 1025.11 |  | 2 | D | 1 | ROZPOCET | [6 empty] | 416.56
vynechané zámerne | [17 empty] | 24a | K | Pol9a | DN10 | ks | 1 | 55.8 | 55.8 | 7
24 | K | Pol9 | DN15 | ks | 3 | 61.3 | 183.9 |  |  |  | znížená | 0 | 0 | 0 | 0 | 0 | 0 | 24 | K | Pol9 | DN15 | ks | 2 | 61.3 | 122.6 | 7, 10 | 16 | K | 2 | ROZPOCET | 0 | 183.9 | 0 | 0 | 0 | 2 | 183.9 | 16 | 48
25 | K | Pol10 | DN20 | ks | 2 | 67.57 | 135.14 |  |  |  | znížená | 0 | 0 | 0 | 0 | 0 | 0 | 25 | K | Pol10 | DN20 | ks | 9 | 67.57 | 608.13 | 7, 10 | 16 | K | 2 | ROZPOCET | 0 | 135.14 | 0 | 0 | 0 | 2 | 135.14 | 16 | 50
26 | K | Pol11 | DN32 | ks | 1 | 97.52 | 97.52 |  |  |  | znížená | 0 | 0 | 0 | 0 | 0 | 0 | 26 | K | Pol11 | DN32 | ks | 0 | 97.52 | 0 | 7 | 16 | K | 2 | ROZPOCET | 0 | 97.52 | 0 | 0 | 0 | 2 | 97.52 | 16 | 52
vynechané zámerne | [17 empty] | 26a | K | Pol1170 | DN40 | ks | 1 | 98.98 | 98.98 | 10
vynechané zámerne | [17 empty] | 26a | K | Pol11a | Tlakovo nezávislý vyvažovací ventil IMI TA TA-COMPACT-P DN15 LF rozsah prietoku 44 -245 l/hod | ks | 2 | 69.8 | 139.6 | 7
| D | D7 | Kohúty plniace a vypúšťacie |  |  |  | 1604.31 | [5 empty] | 0 |  | 0 |  | 0 |  | D | D7 | Kohúty plniace a vypúšťacie |  |  |  | 753.32 |  | 2 | D | 1 | ROZPOCET | [6 empty] | 1604.31
27 | K | 29-1113 | DN15 | ks | 2 | 5.57 | 11.14 |  |  |  | znížená | 0 | 0 | 0 | 0 | 0 | 0 | 27 | K | 29-1113 | DN15 | ks | 2 | 5.57 | 11.14 |  | 16 | K | 2 | ROZPOCET | 0 | 11.14 | 0 | 0 | 0 | 2 | 11.14 | 16 | 54
28 | K | Pol12 | Vyregulovanie ručných regulačných ventilov | ks | 6 | 6.04 | 36.24 |  |  |  | znížená | 0 | 0 | 0 | 0 | 0 | 0 | 28 | K | Pol12 | Vyregulovanie ručných regulačných ventilov | ks | 21 | 6.04 | 126.84 | 7, 10 | 16 | K | 2 | ROZPOCET | 0 | 36.24 | 0 | 0 | 0 | 2 | 36.24 | 16 | 56
29 | K | Pol13 | Montáž regulačných uzlov dodávka vyduchotechniky DN 15 | ks | 5 | 307.67 | 1538.35 |  |  |  | znížená | 0 | 0 | 0 | 0 | 0 | 0 | 29 | K | Pol13 | Montáž regulačných uzlov dodávka vyduchotechniky DN 15 | ks | 2 | 307.67 | 615.34 | 7 | 16 | K | 2 | ROZPOCET | 0 | 1538.35 | 0 | 0 | 0 | 2 | 1538.35 | 16 | 58
[19 empty] | D | D14 | Armatúry na pripojenie vykurovacích telies |  |  |  | 2539.93
vynechané zámerne | [17 empty] | 29a | K | Pol1172 | Uzatváracie skrutkovanie pre vykurovacie telesá ventil - kompakt DN15 - rohové prevedenie IMI HEIMEIER VEKOLUX s vypúšťaním | ks | 14 | 21.97 | 307.58 | 10
vynechané zámerne | [17 empty] | 29b | K | Pol1173 | Krytka biela pre rohové prevedenie | ks | 14 | 5.35 | 74.9 | 10
vynechané zámerne | [17 empty] | 29c | K | Pol1174 | Termostat.hlavica VK so zabudovaným čidlom IMI HEIEMEIER pre panelové vykurovacie telesá s integrovaným ventilom s ochranou proti odcudzeniu | ks | 33 | 15.09 | 497.97 | 10, 12a, 22
vynechané zámerne | [17 empty] | 29d | K | Pol1175 | Termostatický ventil v rohovom prevedení, s prednastavením, uzatváraním vypúšťaním s termostatickou hlavicou a plastovou krytkou ventilu pre dvojtrubkové vykurovacie sústavy rohové prevedenie so stredným pripojením IMI HEIMEIER Multilux 4-Set DN15 farba | ks | 4 | 68.8 | 275.2 | 10
vynechané zámerne | [17 empty] | 29e | K | 20-0821 | Demontáž armatúr závitových s dvomi závitmi do DN15 | ks | 22 | 3.41 | 75.02 | 12a |  | P | 2
vynechané zámerne | [17 empty] | 29f | K | 22-3120 | Termostatický radiátorový ventil s prednastavením IMI HEIMEIER V-Exact II DN15 | ks | 19 | 18.1 | 343.9 | 12a, 22
vynechané zámerne | [17 empty] | 29g | K | 22-3257 | Uzatváracie a regulačné skrutkovanie s vypúšťaním IMI HEIMEIER Regulux DN15 | ks | 19 | 13.2 | 250.8 | 12a, 22
vynechané zámerne | [17 empty] | 29h | K | Pol602-vent | Prispôsobenie prípojok ventilov | ks | 19 | 33 | 627 | 12a, 22
30 | K | 998-73-4203 | Presun hmôt pre armatúry v objektov výšky do 24m | % | 1.8 | 10.32 | 18.58 |  |  |  | znížená | 0 | 0 | 0 | 0 | 0 | 0 | 30 | K | 998-73-4203 | Presun hmôt pre armatúry v objektov výšky do 24m | % | 1.8 | 48.645 | 87.56 | 7, 10, 12a, 22 | 16 | K | 2 | ROZPOCET | 0 | 18.58 | 0 | 0 | 0 | 2 | 18.58 | 16 | 60
[19 empty] | D | D16 | VYKUROVACIE TELESÁ |  |  |  | 8673.9196
[19 empty] | D | D17 | Vykurovacie telesá oceľové panelové s integrovanou ventilovou vložkou KORAD |  |  |  | 2118.91
vynechané zámerne | [17 empty] | 30a | K | Pol1176 | 21VK-900/500 - dvojitý s jedným konvektorom a krytmi | ks | 3 | 123 | 369 | 10
vynechané zámerne | [17 empty] | 30b | K | Pol1177 | 22VK-600/1200 - dvojitý s dvomi konvektormi a krytmi | ks | 1 | 149.91 | 149.91 | 10
vynechané zámerne | [17 empty] | 30c | K | Pol1178 | Vykurovacie telesá oceľové panelové s integrovanou ventilovou vložkou s hladkou čelnou plochou PLAN 22VK-600/1000 - prevedenie PLAN | ks | 10 | 160 | 1600 | 10
[21 empty] | Vykurovacie telesá oceľové panelové |  |  |  | 2596.66
[18 empty] | 30ca | K | 15-3300 | Priplatok za odvzdušňovací ventil telies | ks | 19 | 2.29 | 43.51 | 12a, 22
[18 empty] | 30cb | K | Pol607-R | 22R-550/900 - dvojitý | ks | 1 | 127 | 127 | 12a
[18 empty] | 30cc | K | Pol607-R1 | 22R-550/800 - dvojitý | ks | 1 | 118 | 118 | 12a
[18 empty] | 30cd | K | Pol608-R | 22R-550/1000 - dvojitý | ks | 5 | 133 | 665 | 12a, 22
[18 empty] | 30ce | K | Pol609-R | 22R-550/1200 - dvojitý | ks | 5 | 138.99 | 694.95 | 12a, 22
[18 empty] | 30cf | K | Pol610-R | 22R-550/1400 - dvojitý | ks | 4 | 138.99 | 555.96 | 22
[18 empty] | 30cg | K | Pol609-R2 | 22K, 900/400 - dvojitý | ks | 2 | 93 | 186 | 12a
[18 empty] | 30ch | M | 484530068800 | Teleso vykurovacie doskové dvojpanelové oceľové KORAD 22K, vxl 900x1500 mm s bočným pripojením a dvoma konvektormi, U.S.STEEL KOSICE | ks | 1 | 206.24 | 206.24 | 22
[20 empty] | 49-4811 | Vypúšťanie vody z vykurovacích sústav |  |  |  | 11.6496
[18 empty] | 30ci | K |  | o velkosti plochy vykurovacích telies | m2 | 12.135 | 0.96 | 11.6496 | 12a, 22
[19 empty] | D | D18 | Vertikálne vykurovacie telesá s hladkou čelnou plochou, stredové pripojenie |  |  |  | 2237.44
vynechané zámerne | [17 empty] | 30d | K | KERMI | Verteo Plan 800x2400mm - typ 21 - 2,6kW - 80/60/20°C | ks | 1 | 1034.05 | 1034.05 | 10
vynechané zámerne | [17 empty] | 30e | K | Pol1179 | Verteo Plan 800x2400mm - typ 22 - 3,5kW - 80/60/20°C | ks | 1 | 1105.39 | 1105.39 | 10
vynechané zámerne | [17 empty] | 30f | K | Pol1180 | Sada stenových konzol pre vykurovacie telesá Verteo | pár | 2 | 49 | 98 | 10
[19 empty] | D | KORADO | Trubkové vykurovacie telesá so spodným stredovým pripojením |  |  |  | 398.84
vynechané zámerne | [17 empty] | 30g | K | Pol1181 | Koralux Linear Max - M KLM 600/1810mm | ks | 1 | 129.9 | 129.9 | 10
vynechané zámerne | [17 empty] | 30h | K | Pol1182 | Koralux Linear Comfort - M KLC 450/1500mm | ks | 1 | 97.8 | 97.8 | 10
vynechané zámerne | [17 empty] | 30i | K | Pol1183 | Závesné konzoly pre vykurovacie telesá | kpl | 32 | 4.06 | 129.92 | 10, 22
vynechané zámerne | [17 empty] | 30j | K | 15-3300 | Priplatok za odvzdušňovací ventil telies | ks | 18 | 2.29 | 41.22 | 10
[19 empty] | D | D19 | Tlakové skúšky telies vodou |  |  |  | 266.99
vynechané zámerne | [17 empty] | 30k | K | 15-8110 | jednoradových | ks | 2 | 3.82 | 7.64 | 10
vynechané zámerne | [17 empty] | 30l | K | 15-8120 | dvojradových | ks | 35 | 7.41 | 259.35 | 10, 12a, 22
[19 empty] | D | D20 | Montáž vykurovacích telies oceľových panelových |  |  |  | 1043.43
vynechané zámerne | [17 empty] | 30ma |  | 15-4141 | dvojradých výšky 600mm dĺžky 700-900mm | ks | 2 | 20.9 | 41.8 | 12a
vynechané zámerne | [17 empty] | 30m | K | 15-4142 | dvojradých výšky 600mm dĺžky 1000-1200mm | ks | 17 | 21.34 | 362.78 | 10, 12a, 22
[18 empty] | 30ma | K | 15-4143 | dvojradých výšky 600mm dĺžky 1400-1800mm | ks | 4 | 23.44 | 93.76 | 22
vynechané zámerne | [17 empty] | 30n | K | Pol1184 | dvojradých výšky 600mm dĺžky 1000-1200mm v čistom priestore | ks | 4 | 40 | 160 | 10
vynechané zámerne | [17 empty] | 30o | K | 15-4150 | dvojradých výšky 900mm dĺžky 400-600mm | ks | 5 | 21 | 105 | 10, 12a
[18 empty] | 30oa | K | 735154153 | Montáž vykurovacieho telesa panelového dvojradového výšky 900 mm/ dĺžky 1400-1800 mm | ks | 1 | 8.76 | 8.76 | 22
vynechané zámerne | [17 empty] | 30p | K | Pol1185 | Montáž vertikálnych vykurovacích telies | ks | 2 | 20 | 40 | 10
vynechané zámerne | [17 empty] | 30r | K | Pol1186 | Montáž trubkových vykurovacích telies | ks | 2 | 25 | 50 | 10
[18 empty] | 30ra | K | 11-1810 | Demontáž vykurovacích telies liatinových | m2 | 12.135 | 2.53 | 30.7 | 12a, 22
vynechané zámerne | [17 empty] | 30s | K | Pol1187 | Presun hmôt pre vykurovacie telesá do 24m-2,5% | % | 83.681 | 1.8 | 150.63 | 10, 12a, 22
[19 empty] | D | D23 | VYKUROVACÍ SYSTÉM PLAST-HLINÍK NAPOJENIE VYKUROVACÍCH TELIES GABOTHERM |  |  |  | 2114.21
[19 empty] | D | D24 | Viacvrstvá rúrka z PE-RT, prípustné prevádzkové zaťaženie 90°C |  |  |  | 736.66
vynechané zámerne | [17 empty] | 30t | K | 733-167100 | 16x2 | m | 77 | 5.32 | 409.64 | 10
vynechané zámerne | [17 empty] | 30u | K | 733-167103 | 18x2 | m | 15 | 6.66 | 99.9 | 10
vynechané zámerne | [17 empty] | 30v | K | 733-167103.1 | 20x2 | m | 32 | 6.66 | 213.12 | 10, 22
vynechané zámerne | [17 empty] | 30x | K | 733-167106 | 26x3 | m | 2 | 7 | 14 | 10
[19 empty] | D | D25 | Prechodová spojka z PE rúrok na kovový závit, dodávka, montáž |  |  |  | 63.52
vynechané zámerne | [17 empty] | 30aa | K | Pol1188 | 16-1/2" | ks | 12 | 3.9 | 46.8 | 10
vynechané zámerne | [17 empty] | 30ab | K | Pol1189 | 20-1/2" | ks | 2 | 4.06 | 8.12 | 10
vynechané zámerne | [17 empty] | 30ac | K | Pol1190 | 26-3/4" | ks | 2 | 4.3 | 8.6 | 10
[19 empty] | D | D26 | Tvarovky pre vykurovací systém z PE-RT, dodávka, montáž
[19 empty] | D | D27 | T-kus pre PE-RT rúrky |  |  |  | 1314.03
vynechané zámerne | [17 empty] | 30ad | K | 733-167199 | 16/16/16 | ks | 8 | 6 | 48 | 10
vynechané zámerne | [17 empty] | 30ae | K | 733-167200 | 18/16/18 | ks | 2 | 7.28 | 14.56 | 10
vynechané zámerne | [17 empty] | 30af | K | 733-167200.1 | 18/16/16 | ks | 4 | 7.66 | 30.64 | 10
vynechané zámerne | [17 empty] | 30ag | K | 733-167200.2 | 20/16/18 | ks | 2 | 7.28 | 14.56 | 10
vynechané zámerne | [17 empty] | 30ah | K | 733-167200.3 | 20/16/20 | ks | 4 | 8.6 | 34.4 | 10
vynechané zámerne | [17 empty] | 30ai | K | 733-167203 | 18/26/20 | ks | 2 | 8.6 | 17.2 | 10
vynechané zámerne | [17 empty] | 30aj | K | Pol1191 | Adaptér na pripojenie vykurovacích telies s integrovanými ventilmi 16x2 | ks | 34 | 4.14 | 140.76 | 10
vynechané zámerne | [17 empty] | 30ak | K | Pol1192 | Adaptér na pripojenie vykurovacích telies s integrovanými ventilmi 20x2 | ks | 2 | 4.14 | 8.28 | 10
vynechané zámerne | [17 empty] | 30al | K | Pol1193 | Ochranný oblúk na pripojenie vykurovacieho telesa zo steny | pár | 18 | 14.58 | 262.44 | 10
vynechané zámerne | [17 empty] | 30am | K | Pol1194 | Dvojitá rozeta na prekrytie vyústenia rúrok | ks | 18 | 15.67 | 282.06 | 10
vynechané zámerne | [17 empty] | 30an | K | Pol1195 | Dvojitý držiak rúrok | ks | 60 | 0.44 | 26.4 | 10
vynechané zámerne | [17 empty] | 30ao | K | Pol1196 | Bližšie nešpecifikovaný montážny materiál | kpl | 1 | 347.48 | 347.48 | 10
vynechané zámerne | [17 empty] | 30ap | K | 733-191301 | Tlaková skúška plastových rozvodov vykurovania | m | 116 | 0.44 | 51.04 | 10
vynechané zámerne | [17 empty] | 30ar | K | Pol1197 | Presun hmôt v objekte | % | 20.115 | 1.8 | 36.21 | 10
| D | 783 | NÁTERY |  |  |  | 118.68 | [5 empty] | 0 |  | 0 |  | 0 |  | D | 783 | NÁTERY |  |  |  | 423.42 |  | 2 | D | 0 | ROZPOCET | [6 empty] | 118.68
31 | K | 42-4140 | Náter potrubia syntetický základný dvojnásobný 50Z+2 | m | 253 | 0.46 | 116.38 |  |  |  | znížená | 0 | 0 | 0 | 0 | 0 | 0 | 31 | K | 42-4140 | Náter potrubia syntetický základný dvojnásobný 50Z+2 | m | 530.6 | 0.46 | 244.08 | 7, 10, 12a, 22 | 16 | K | 1 | ROZPOCET | 0 | 116.38 | 0 | 0 | 0 | 2 | 116.38 | 16 | 62
32 | K | 12-2510 | Nátery oceľových konštrukcií syntetické - dvojnásobný s 1xemailovaním | m2 | 5 | 0.46 | 2.3 |  |  |  | znížená | 0 | 0 | 0 | 0 | 0 | 0 | 32 | K | 12-2510 | Nátery oceľových konštrukcií syntetické - dvojnásobný s 1xemailovaním | m2 | 3 | 0.46 | 1.38 | 7 | 16 | K | 1 | ROZPOCET | 0 | 2.3 | 0 | 0 | 0 | 2 | 2.3 | 16 | 64
vynechané zámerne | [17 empty] | 32a | K | 12-2510 | Nátery oceľových konštrukcií syntetické - dvojnásobný s 1xemailovaním | m2 | 15 | 11.44 | 171.6 | 10
vynechané zámerne | [17 empty] | 32b | K | 783401811 | Odstránenie starých náterov z kovových potrubí a armatúr potrubie do DN 50 mm | m | 53 | 0.12 | 6.36 | 22
| D | 713 | IZOLÁCIE |  |  |  | 921.71 | [5 empty] | 0 |  | 0 |  | 0 |  | D | 713 | IZOLÁCIE |  |  |  | 4931.51 |  | 2 | D | 0 | ROZPOCET | [6 empty] | 921.71
| D | D8 | Izolácia potrubia izoláciou z penového polyetylénu hrúbky 20mm vr.príslušenstva |  |  |  | 921.71 | [5 empty] | 0 |  | 0 |  | 0 |  | D | D8 | Izolácia potrubia izoláciou z penového polyetylénu hrúbky 20mm vr.príslušenstva |  |  |  | 1830.15 |  | 2 | D | 1 | ROZPOCET | [6 empty] | 921.71
33 | K | 48-2121 | pre oceľové potrubie DN15 | m | 171 | 3.26 | 557.46 |  |  |  | znížená | 0 | 0 | 0 | 0 | 0 | 0 | 33 | K | 48-2121 | pre oceľové potrubie DN15 | m | 78 | 3.26 | 254.28 | 7, 10 | 16 | K | 2 | ROZPOCET | 0 | 557.46 | 0 | 0 | 0 | 2 | 557.46 | 16 | 66
34 | K | 48-2121.1 | pre oceľové potrubie DN20 | m | 53 | 3.6 | 190.8 |  |  |  | znížená | 0 | 0 | 0 | 0 | 0 | 0 | 34 | K | 48-2121.1 | pre oceľové potrubie DN20 | m | 167 | 3.6 | 601.2 | 7, 10, 12a, 22 | 16 | K | 2 | ROZPOCET | 0 | 190.8 | 0 | 0 | 0 | 2 | 190.8 | 16 | 68
35 | K | 48-2121.2 | pre oceľové potrubie DN25 | m | 4 | 3.77 | 15.08 |  |  |  | znížená | 0 | 0 | 0 | 0 | 0 | 0 | 35 | K | 48-2121.2 | pre oceľové potrubie DN25 | m | 23 | 3.77 | 86.71 | 7, 12a, 22 | 16 | K | 2 | ROZPOCET | 0 | 15.08 | 0 | 0 | 0 | 2 | 15.08 | 16 | 70
36 | K | 48-2122 | pre oceľové potrubie DN32 | m | 25 | 4.18 | 104.5 |  |  |  | znížená | 0 | 0 | 0 | 0 | 0 | 0 | 36 | K | 48-2122 | pre oceľové potrubie DN32 | m | 20 | 4.18 | 83.6 | 7, 22 | 16 | K | 2 | ROZPOCET | 0 | 104.5 | 0 | 0 | 0 | 2 | 104.5 | 16 | 72
vynechané zámerne | [17 empty] | 36a | K | 48-2122aa | pre oceľové potrubie DN40 | m | 16 | 4.85 | 77.6 | 22
vynechané zámerne | [17 empty] | 36b | K | 48-2122a | pre oceľové potrubie DN50 | m | 42 | 5.6 | 235.2 | 22
vynechané zámerne | [17 empty] | 36c | K | 48-2123 | pre oceľové potrubie DN65 | m | 6 | 5.96 | 35.76 | 22
vynechané zámerne | [17 empty] | 36d | K | 48-2123 | pre oceľové potrubie DN80 | m | 50 | 8.82 | 441 | 22
37 | K | Pol14 | Izolácia armatúr, prírubových spojov a všetkých súčasti potrubia | m2 | 2 | 14.8 | 29.6 |  |  |  | znížená | 0 | 0 | 0 | 0 | 0 | 0 | 37 | K | Pol14 | Izolácia armatúr, prírubových spojov a všetkých súčasti potrubia | m2 | 1 | 14.8 | 14.8 | 7, 22 | 16 | K | 2 | ROZPOCET | 0 | 29.6 | 0 | 0 | 0 | 2 | 29.6 | 16 | 74
[19 empty] | D | D32 | Izolácia potrubia izoláciou z penového polyet.30mm vrát.prísl. TUBOLIT DG rozsah použitia do 100°C |  |  |  | 674.83
vynechané zámerne | [17 empty] | 37a | K | 48-2121.2 | pre oceľové potrubie DN25 | m | 179 | 3.77 | 674.83 | 10, 12a
[19 empty] | D | D33 | Vinuté izolačné púzdra z minerálnej vlny s vystuženou AL fóliou - SKRUŽ a samol. presahom vr.prísl. |  |  |  | 1297.14
vynechané zámerne | [17 empty] | 37b | K | Pol1198 | hrúbka izolácie 40mm pre potrubie DN32 | m | 53 | 7.4 | 392.2 | 10, 12a
vynechané zámerne | [17 empty] | 37bb | K | Pol1198b | hrúbka izolácie 40mm pre potrubie DN40 | m | 40 | 8.1 | 324 | 12a
vynechané zámerne | [17 empty] | 37c | K | Pol1199 | hrúbka izolácie 50mm pre potrubie DN50 | m | 62 | 9.37 | 580.94 | 10
[19 empty] | D | D34 | Izolácia potr. izoláciou z pen. polyet. hrúbky 13mm, PE-RT vedeného v stenách vr.prísl. |  |  |  | 1129.39
vynechané zámerne | [17 empty] | 37d | K | 48-2121.3 | pre potrubia 16x2 | m | 77 | 1.95 | 150.15 | 10
vynechané zámerne | [17 empty] | 37e | K | 48-2121.4 | pre potrubia 18x2 | m | 15 | 1.99 | 29.85 | 10
vynechané zámerne | [17 empty] | 37f | K | 48-2121.5 | pre potrubia 20x2 | m | 22 | 2.01 | 44.22 | 10
vynechané zámerne | [17 empty] | 37g | K | 48-2121.6 | pre potrubia 26x3 | m | 2 | 4.1 | 8.2 | 10
vynechané zámerne | [17 empty] | 37h | K | Pol1200 | Izolácia armatúr, prírubových spojov a všetkých súčasti potrubia izolačnými pásmi z penového polyetylénu hrúbky 20mm | m2 | 5 | 14.8 | 74 | 10
vynechané zámerne | [17 empty] | 37i | K | 48-demont | Demontáž izolácie potrubia | m | 485 | 1 | 485 | 12a, 22
vynechané zámerne | [17 empty] | 37j |  | 48-preiz | Preizolovanie spojov, ohybov, Tkusov... | kpl | 3 | 70 | 210 | 12a, 22
38 | K | Pol15 | Presun hmot-2,7% | % | 2.7 | 8.99 | 24.27 |  |  |  | znížená | 0 | 0 | 0 | 0 | 0 | 0 | 38 | K | Pol15 | Presun hmot-2,7% | % | 2.701 | 47.378 | 127.97 | 7, 10, 12a, 22 | 16 | K | 2 | ROZPOCET | 0 | 24.27 | 0 | 0 | 0 | 2 | 24.27 | 16 | 76
| D | 767 | DOPLNKOVÉ KONŠTRUKCIE |  |  |  | 559.71 | [5 empty] | 0 |  | 0 |  | 0 |  | D | 767 | DOPLNKOVÉ KONŠTRUKCIE |  |  |  | 1678.75 |  | 2 | D | 0 | ROZPOCET | [6 empty] | 559.71
39 | K | 99-5101 | Montáž ocelových konštrukcií atyp do 5 kg | kg | 50 | 6.16 | 308 |  |  |  | znížená | 0 | 0 | 0 | 0 | 0 | 0 | 39 | K | 99-5101 | Montáž ocelových konštrukcií atyp do 5 kg | kg | 150 | 6.16 | 924 | 7, 10, 12a | 16 | K | 1 | ROZPOCET | 0 | 308 | 0 | 0 | 0 | 2 | 308 | 16 | 78
40 | K | Pol16 | Dodávka ocelových konštrukcií atyp | kg | 50 | 4.88 | 244 |  |  |  | znížená | 0 | 0 | 0 | 0 | 0 | 0 | 40 | K | Pol16 | Dodávka ocelových konštrukcií atyp | kg | 150 | 4.88 | 732 | 7, 10, 12a | 16 | K | 1 | ROZPOCET | 0 | 244 | 0 | 0 | 0 | 2 | 244 | 16 | 80
41 | K | 998-76-7202 | Presun hmôt pre oceľové doplnkové konštrukcie | % | 1.4 | 5.51 | 7.71 |  |  |  | znížená | 0 | 0 | 0 | 0 | 0 | 0 | 41 | K | 998-76-7202 | Presun hmôt pre oceľové doplnkové konštrukcie | % | 1.4 | 16.248 | 22.75 | 7, 10, 12a | 16 | K | 1 | ROZPOCET | 0 | 7.71 | 0 | 0 | 0 | 2 | 7.71 | 16 | 82
| P |  | v objekte výšky do 24m | [15 empty] | P |  | v objekte výšky do 24m | [6 empty] | P | 1
[19 empty] | D | D37 | DEMONTÁŽ , ÚPRAVY POTRUBIA |  |  |  | 1319.65
vynechané zámerne | [17 empty] | 41a | K | 733-11 0808 | Demontáž potrubia z oceľových rúrok závitových do DN50 | m | 80 | 1.34 | 107.2 | 10
[18 empty] | 41aa |  | 733120819 | Demontáž potrubia z oceľových rúrok hladkých nad 38 do D 60,3, -0,00473t | m | 43 | 1.55 | 66.65 | 12a
[18 empty] | 41ab |  | 733120832 | Demontáž potrubia z oceľových rúrok hladkých nad 89 do D 133, -0,01384t | m | 8.73 | 2.57 | 22.44 | 12a
[19 empty] | D | D38 | Demontáž jestvujúcich stupačie medzi prízemím a 1NP
[19 empty] | D | D39 | Zaslepenie potrubia stupačiek nad podlahou |  |  |  | 1123.36
vynechané zámerne | [17 empty] | 41b | K | 733-19-1913 | DN15 | ks | 4 | 2.98 | 11.92 | 10
vynechané zámerne | [17 empty] | 41c | K | 733-19-1914 | DN20 | ks | 4 | 3.2 | 12.8 | 10
vynechané zámerne | [17 empty] | 41d | K | 733-19-1916 | DN32 | ks | 8 | 4.35 | 34.8 | 10
vynechané zámerne | [17 empty] | 41e | K | 733-19-1917 | DN40 | ks | 8 | 4.48 | 35.84 | 10
vynechané zámerne | [17 empty] | 41f | K | 733-19-1918 | DN50 | ks | 2 | 5.25 | 10.5 | 10
[19 empty] | P |  | Poznámka k položke: Provizórne prepojenie jestvujúceho vykurovania na 1NP, 2NP ; napojením potrubia pod stropom prízemia na jestvujúcu prípojku UK
vynechané zámerne | [17 empty] | 41g | K | Pol1203 | Provizórne prepojenie jestvujúceho vykurovania na 1NP, 2NP napojením potrubia pod stropom prízemia na jestvujúcu prípojku UK privedenú do objektu - odhad | kpl | 1 | 400 | 400 | 10
[19 empty] | P |  | Poznámka k položke: Zrušenie provizórneho prepojenia UK, pripojenie na novú prípojku vedenú
vynechané zámerne | [17 empty] | 41h | K | Pol1204 | Zrušenie provizórneho prepojenia UK, pripojenie na novú prípojku vedenú bezkanálovo z výmenníkovej stanice pre objekt OAIM a Urgentný príjem - odhad | kpl | 1 | 100 | 100 | 10
vynechané zámerne | [17 empty] | 41i | K | Pol1205 | Čistenie jestvujúceho potrubia prefúkavaním alebo preplachovaním | kpl | 1 | 500 | 500 | 10
vynechané zámerne | [17 empty] | 41j | K | Pol1206 | Vnútrostaveniskové premiestnenie demontovaného potrubia | t | 0.5 | 35 | 17.5 | 10
[19 empty] | D | D41 | HODINNOVÉ ZÚĆTOVACIE SADZBY |  |  |  | 2760
vynechané zámerne | [17 empty] | 41k | K | Pol1207 | Vypustenie jestvujúceho systému | hod | 8 | 20 | 160 | 10
vynechané zámerne | [17 empty] | 41l | K | Pol1208 | Napustenie a odvzdušnenie systému | hod | 14 | 20 | 280 | 10
vynechané zámerne | [17 empty] | 41m | K | Pol1209 | Vykurovacia skúška | hod | 72 | 20 | 1440 | 10
vynechané zámerne | [17 empty] | 41n | K | Pol1210 | Vyregulovanie systému | hod | 14 | 20 | 280 | 10
vynechané zámerne | [17 empty] | 41o | K | Pol1211 | Projekt skutočného vyhotovenia | hod | 24 | 25 | 600 | 10
[19 empty] | D | D43 | STAVEBNÉ PRÁCE |  |  |  | 1407.33
[19 empty] | D | D44 | Drážky pre vedenie PH izolovaného potrubia v stene |  |  |  | 1407.33
vynechané zámerne | [17 empty] | 41p | K | 93890-3116 | pre potrubie 16x2iz - priemer potrubia s izoláciou f42mm | m | 77 | 2.32 | 178.64 | 10
vynechané zámerne | [17 empty] | 41r | K | Pol1212 | pre potrubie 18x2iz - priemer potrubia s izoláciou f44mm | m | 15 | 2.32 | 34.8 | 10
vynechané zámerne | [17 empty] | 41s | K | Pol1213 | pre potrubie 20x2iz - priemer potrubia s izoláciou f46mm | m | 22 | 2.32 | 51.04 | 10
vynechané zámerne | [17 empty] | 41t | K | Pol1214 | Zabezpečenie prístupu v podhľade k armatúram na jednotlivých stupačkách, vetvách - uzavretie, vyregulovanie, vypúšťanie - dvierka | ks | 12 | 80 | 960 | 10
vynechané zámerne | [17 empty] | 41u | K | 76312 | Zakrytovanie potrubia DN20iz f67mm - stupačka 11 vedené pri obvodovej stene pred medziokenným pilierom | m2 | 5 | 36.57 | 182.85 | 10
| D | OST | Ostatné |  |  |  | 133.52 | [5 empty] | 0 |  | 0 |  | 0 |  | D | OST | Ostatné |  |  |  | 548.34 |  | 4 | D | 0 | ROZPOCET | [6 empty] | 133.52
42 | K | 950dopr | Doprava | % | 3.6 | 9.31 | 33.52 |  |  |  | znížená | 0 | 0 | 0 | 0 | 0 | 0 | 42 | K | 950dopr | Doprava | % | 3.6 | 124.54 | 448.34 | 7, 10 | 512 | K | 1 | ROZPOCET | 0 | 33.52 | 0 | 0 | 0 | 2 | 33.52 | 512 | 207275869
43 | K | 950skusky | Komplexné skúšky 72 hod. | kpl | 1 | 100 | 100 |  |  |  | znížená | 0 | 0 | 0 | 0 | 0 | 0 | 43 | K | 950skusky | Komplexné skúšky 72 hod. | kpl | 1 | 100 | 100 |  | 512 | K | 1 | ROZPOCET | 0 | 100 | 0 | 0 | 0 | 2 | 100 | 512 | -1944901588

## S01-5 - SO 01 - Urgentný ...
[9 empty] | >> skryté stĺpce << | [18 empty] | {d943330a-1fb2-4f8f-951d-015480f30171}
2
KRYCÍ LIST ROZPOČTU | [9 empty] | v --- nižšie sa nachádzajú doplnkové a pomocné údaje k zostavám --- v | [8 empty] | KRYCÍ LIST ROZPOČTU | [8 empty] | False
| Stavba: |  | Modernizácia infraštruktúry pre zefektívnenie poskytovania akútnej zdravotnej starostlivosti v Nemocnici Zvolen a.s. | [15 empty] | Stavba: |  | Modernizácia infraštruktúry pre zefektívnenie poskytovania akútnej zdravotnej starostlivosti v Nemocnici Zvolen a.s.
| Objekt: |  | S01-5 - SO 01 - Urgentný príjem - ELI | [15 empty] | Objekt: |  | S01-5 - SO 01 - Urgentný príjem - ELI
| JKSO: |  |  |  |  | KS: | [12 empty] | JKSO: |  |  |  |  | KS:
| Miesto: |  | Kuzmányho nábrežie 28, 960 01 Zvolen |  |  | Dátum: | [12 empty] | Miesto: |  | Kuzmányho nábrežie 28, 960 01 Zvolen |  |  | Dátum:
| Objednávateľ: |  | Nemocnica AGEL Zvolen a.s. |  |  | IČO: | [12 empty] | Objednávateľ: |  | Nemocnica AGEL Zvolen a.s. |  |  | IČO:
[6 empty] | IČ DPH: | [17 empty] | IČ DPH:
| Zhotoviteľ: |  | Chemkostav a.s. |  |  | IČO: | [12 empty] | Zhotoviteľ: |  | Chemkostav a.s. |  |  | IČO:
[6 empty] | IČ DPH: | [17 empty] | IČ DPH:
| Projektant: |  |  |  |  | IČO: | [12 empty] | Projektant: |  |  |  |  | IČO:
[6 empty] | IČ DPH: | [17 empty] | IČ DPH:
| Spracovateľ: |  |  |  |  | IČO: | [12 empty] | Spracovateľ: |  |  |  |  | IČO:
[6 empty] | IČ DPH: | [17 empty] | IČ DPH:
| Poznámka: | [17 empty] | Poznámka:
| Cena bez DPH | [5 empty] | 183936.62 | [11 empty] | Cena bez DPH | [5 empty] | 213990.81
|  |  | Základ dane |  |  | Sadzba dane | Výška dane | [13 empty] | Základ dane |  |  | Sadzba dane | Výška dane
| DPH | základná | 183936.62 |  |  | 20% | 36787.32 | [11 empty] | DPH | základná | 0 |  |  | 20% | 0
|  | znížená | 0 |  |  | 20% | 0 | [12 empty] | znížená | 213990.81 |  |  | 20% | 42798.162
|  | zákl. prenesená | 0 |  |  | 20% | 0 | [12 empty] | zákl. prenesená | 0 |  |  | 20% | 0
|  | zníž. prenesená | 0 |  |  | 20% | 0 | [12 empty] | zníž. prenesená | 0 |  |  | 20% | 0
|  | nulová | 0 |  |  | 0% | 0 | [12 empty] | nulová | 0 |  |  | 0% | 0
| Cena s DPH |  |  | v | EUR |  | 220723.94 | [11 empty] | Cena s DPH |  |  | v | EUR |  | 256788.972
REKAPITULÁCIA ROZPOČTU | [17 empty] | REKAPITULÁCIA ROZPOČTU
Stavba: |  | Modernizácia infraštruktúry pre zefektívnenie akútnej zdravotnej starostlivosti v Nemocnici Zvolen a.s. | [15 empty] | Stavba: |  | Modernizácia infraštruktúry pre zefektívnenie akútnej zdravotnej starostlivosti v Nemocnici Zvolen a.s.
Objekt: |  |  | S01-5 - SO 01 - Urgentný príjem - ELI | [14 empty] | Objekt: |  |  | S01-5 - SO 01 - Urgentný príjem - ELI
Miesto: |  |  | Kuzmányho nábrežie 28, 960 01 Zvolen |  |  | Dátum: | [11 empty] | Miesto: |  |  | Kuzmányho nábrežie 28, 960 01 Zvolen |  |  | Dátum:
Objednávateľ: |  |  | Nemocnica AGEL Zvolen a.s. |  |  | Projektant: | [11 empty] | Objednávateľ: |  |  | Nemocnica AGEL Zvolen a.s. |  |  | Projektant:
Zhotoviteľ: |  |  | Chemkostav a.s. |  |  | Spracovateľ: | [11 empty] | Zhotoviteľ: |  |  | Chemkostav a.s. |  |  | Spracovateľ:
Kód dielu - Popis | [6 empty] | Cena celkom [EUR] | [10 empty] | Kód dielu - Popis | [6 empty] | Cena celkom [EUR]
Náklady z rozpočtu | [6 empty] | 183936.62 | [10 empty] | Náklady z rozpočtu | [6 empty] | 213990.81 |  |  |  | -1
| 921 - Elektromontáže | [5 empty] | 183936.62 | [11 empty] | 921 - Elektromontáže | [5 empty] | 213990.81
ROZPOČET | [17 empty] | ROZPOČET
Stavba: |  | Modernizácia infraštruktúry pre zefektívnenie akútnej zdravotnej starostlivosti v Nemocnici Zvolen a.s. | [15 empty] | Stavba: |  | Modernizácia infraštruktúry pre zefektívnenie akútnej zdravotnej starostlivosti v Nemocnici Zvolen a.s.
Objekt: |  |  | S01-5 - SO 01 - Urgentný príjem - ELI | [14 empty] | Objekt: |  |  | S01-5 - SO 01 - Urgentný príjem - ELI
Miesto: |  |  | Kuzmányho nábrežie 28, 960 01 Zvolen |  |  | Dátum: | [11 empty] | Miesto: |  |  | Kuzmányho nábrežie 28, 960 01 Zvolen |  |  | Dátum:
Objednávateľ: |  |  | Nemocnica AGEL Zvolen a.s. |  |  | Projektant: | [11 empty] | Objednávateľ: |  |  | Nemocnica AGEL Zvolen a.s. |  |  | Projektant:
Zhotoviteľ: |  |  | Chemkostav a.s. |  |  | Spracovateľ: | [11 empty] | Zhotoviteľ: |  |  | Chemkostav a.s. |  |  | Spracovateľ:
PČ | Typ | Kód | Popis | MJ | Množstvo | J.cena [EUR] | Cena celkom [EUR] | Cenová sústava |  |  | DPH | J. Nh [h] | Nh celkom [h] | J. hmotnosť [t] | Hmotnosť celkom [t] | J. suť [t] | Suť Celkom [t] | PČ | Typ | Kód | Popis | MJ | Množstvo | J.cena [EUR] | Cena celkom [EUR] | číslo ZL
Náklady z rozpočtu | [6 empty] | 183936.62 | [5 empty] | 0 |  | 4.6397 |  | 0 | Náklady z rozpočtu | [6 empty] | 213990.81 |  |  | D | -1 | [7 empty] | 183936.62
| D | 921 | Elektromontáže |  |  |  | 183936.62 | [5 empty] | 0 |  | 4.6397 |  | 0 |  | D | 921 | Elektromontáže |  |  |  | 213990.81 |  | 0 | D | 0 | ROZPOCET | [6 empty] | 183936.62
1 | K | 210010033 | Rúrka elektroinšt. ohybná HFXP, uložená voľne alebo pod omietkou typ 2425 | m | 1800 | 1.21 | 2178 |  |  |  | základná | 0 | 0 | 0 | 0 | 0 | 0 | 1 | K | 210010033 | Rúrka elektroinšt. ohybná HFXP, uložená voľne alebo pod omietkou typ 2425 | m | 1800 | 1.21 | 2178 |  | 1 | K | 1 | ROZPOCET | 2178 | 0 | 0 | 0 | 0 | 1 | 2178 | 1 | -1788225933
2 | M | 3450710900 | Rúrka HFXP 25 čierna | M | 1800 | 2.14 | 3852 |  |  |  | základná | 0 | 0 | 0 | 0 | 0 | 0 | 2 | M | 3450710900 | Rúrka HFXP 25 čierna | M | 1800 | 2.14 | 3852 |  | 2 | M | 1 | ROZPOCET | 3852 | 0 | 0 | 0 | 0 | 1 | 3852 | 1 | -1201209794
3 | K | 210010301 | Krabica prístrojová bez zapojenia (1901, KP 68, KZ 3) | ks | 323 | 2.54 | 820.42 |  |  |  | základná | 0 | 0 | 0 | 0 | 0 | 0 | 3 | K | 210010301 | Krabica prístrojová bez zapojenia (1901, KP 68, KZ 3) | ks | 335 | 2.54 | 850.9 | 2 | 1 | K | 1 | ROZPOCET | 820.42 | 0 | 0 | 0 | 0 | 1 | 820.42 | 1 | -390376814
4 | M | 3410300438 | Krabica univerzálna KPM 64 KA | ks | 323 | 0.53 | 171.19 |  |  |  | základná | 0 | 0 | 4e-05 | 0.01292 | 0 | 0 | 4 | M | 3410300438 | Krabica univerzálna KPM 64 KA | ks | 335 | 0.53 | 177.55 | 2 | 2 | M | 1 | ROZPOCET | 171.19 | 0 | 0 | 0 | 0 | 1 | 171.19 | 1 | 62709355
vynechané zámerne | [17 empty] | 4a | K | 210010314 | Krabica (KT 250) odbočná s viečkom, bez zapojenia | ks | 3 | 5.87 | 17.61 | 2
vynechané zámerne | [17 empty] | 4b | M | 3410301487 | Skriňa rozvodná šedá s viečkom KT 250 KB | ks | 3 | 7.26 | 21.78 | 2
5 | K | 210010321 | Krabica odbočná s viečkom, svorkovnicou vrátane zapojenia (1903, KR 68) kruhová | ks | 172 | 3.12 | 536.64 |  |  |  | základná | 0 | 0 | 0 | 0 | 0 | 0 | 5 | K | 210010321 | Krabica odbočná s viečkom, svorkovnicou vrátane zapojenia (1903, KR 68) kruhová | ks | 175 | 3.12 | 546 | 2 | 1 | K | 1 | ROZPOCET | 536.64 | 0 | 0 | 0 | 0 | 1 | 536.64 | 1 | 808282608
6 | M | 3450907510 | Krabica KU 68-1903 | ks | 172 | 1.74 | 299.28 |  |  |  | základná | 0 | 0 | 0 | 0 | 0 | 0 | 6 | M | 3450907510 | Krabica KU 68-1903 | ks | 175 | 1.74 | 304.5 | 2 | 2 | M | 1 | ROZPOCET | 299.28 | 0 | 0 | 0 | 0 | 1 | 299.28 | 1 | -1195544839
7 | K | 210010327 | Krabica štvorcová do dutých stien odbočná s viečkom, IP 56 | ks | 36 | 3.12 | 112.32 |  |  |  | základná | 0 | 0 | 0 | 0 | 0 | 0 | 7 | K | 210010327 | Krabica štvorcová do dutých stien odbočná s viečkom, IP 56 | ks | 36 | 3.12 | 112.32 |  | 1 | K | 1 | ROZPOCET | 112.32 | 0 | 0 | 0 | 0 | 1 | 112.32 | 1 | 510633123
8 | M | 3410300371 | Krabica odbočná okrová KO 125, IP 56 | ks | 36 | 2.6 | 93.6 |  |  |  | základná | 0 | 0 | 0.00027 | 0.00972 | 0 | 0 | 8 | M | 3410300371 | Krabica odbočná okrová KO 125, IP 56 | ks | 36 | 2.6 | 93.6 |  | 2 | M | 1 | ROZPOCET | 93.6 | 0 | 0 | 0 | 0 | 1 | 93.6 | 1 | -11465666
9 | K | 210100002 | Ukončenie vodičov v rozvádzač. vrátane zapojenia a vodičovej koncovky do 6 mm2 | ks | 635 | 0.87 | 552.45 |  |  |  | základná | 0 | 0 | 0 | 0 | 0 | 0 | 9 | K | 210100002 | Ukončenie vodičov v rozvádzač. vrátane zapojenia a vodičovej koncovky do 6 mm2 | ks | 750 | 0.87 | 652.5 | 2 | 1 | K | 1 | ROZPOCET | 552.45 | 0 | 0 | 0 | 0 | 1 | 552.45 | 1 | 1066969848
10 | K | 210100003 | Ukončenie vodičov v rozvádzač. vrátane zapojenia a vodičovej koncovky do 16 mm2 | ks | 20 | 1.24 | 24.8 |  |  |  | základná | 0 | 0 | 0 | 0 | 0 | 0 | 10 | K | 210100003 | Ukončenie vodičov v rozvádzač. vrátane zapojenia a vodičovej koncovky do 16 mm2 | ks | 20 | 1.24 | 24.8 |  | 1 | K | 1 | ROZPOCET | 24.8 | 0 | 0 | 0 | 0 | 1 | 24.8 | 1 | 1113829079
11 | K | 210100004 | Ukončenie vodičov v rozvádzač. vrátane zapojenia a vodičovej koncovky do 25 mm2 | ks | 10 | 2.71 | 27.1 |  |  |  | základná | 0 | 0 | 0 | 0 | 0 | 0 | 11 | K | 210100004 | Ukončenie vodičov v rozvádzač. vrátane zapojenia a vodičovej koncovky do 25 mm2 | ks | 20 | 2.71 | 54.2 | 2 | 1 | K | 1 | ROZPOCET | 27.1 | 0 | 0 | 0 | 0 | 1 | 27.1 | 1 | 63156609
12 | K | 210100006 | Ukončenie vodičov v rozvádzač. vrátane zapojenia a vodičovej koncovky do 50 mm2 | ks | 20 | 3.52 | 70.4 |  |  |  | základná | 0 | 0 | 0 | 0 | 0 | 0 | 12 | K | 210100006 | Ukončenie vodičov v rozvádzač. vrátane zapojenia a vodičovej koncovky do 50 mm2 | ks | 42 | 3.52 | 147.84 | 2 | 1 | K | 1 | ROZPOCET | 70.4 | 0 | 0 | 0 | 0 | 1 | 70.4 | 1 | -1612942602
13 | K | 210100007 | Ukončenie vodičov v rozvádzač. vrátane zapojenia a vodičovej koncovky do 70 mm2 | ks | 2 | 3.99 | 7.98 |  |  |  | základná | 0 | 0 | 0 | 0 | 0 | 0 | 13 | K | 210100007 | Ukončenie vodičov v rozvádzač. vrátane zapojenia a vodičovej koncovky do 70 mm2 | ks | 20 | 3.99 | 79.8 | 2 | 1 | K | 1 | ROZPOCET | 7.98 | 0 | 0 | 0 | 0 | 1 | 7.98 | 1 | -1684398690
14 | M | 3452111100 | G-Káblové oko CU 70x12 KU | ks | 2 | 1.34 | 2.68 |  |  |  | základná | 0 | 0 | 6e-05 | 0.00012 | 0 | 0 | 14 | M | 3452111100 | G-Káblové oko CU 70x12 KU | ks | 20 | 1.34 | 26.8 | 2 | 2 | M | 1 | ROZPOCET | 2.68 | 0 | 0 | 0 | 0 | 1 | 2.68 | 1 | -2011234206
15 | K | 210100008 | Ukončenie vodičov v rozvádzač. vrátane zapojenia a vodičovej koncovky do 95 mm2 | ks | 36 | 4.32 | 155.52 |  |  |  | základná | 0 | 0 | 0 | 0 | 0 | 0 | 15 | K | 210100008 | Ukončenie vodičov v rozvádzač. vrátane zapojenia a vodičovej koncovky do 95 mm2 | ks | 36 | 4.32 | 155.52 |  | 1 | K | 1 | ROZPOCET | 155.52 | 0 | 0 | 0 | 0 | 1 | 155.52 | 1 | -1687897227
16 | K | 210100009 | Ukončenie vodičov v rozvádzač. vrátane zapojenia a vodičovej koncovky do 120 mm2 | ks | 6 | 5.11 | 30.66 |  |  |  | základná | 0 | 0 | 0 | 0 | 0 | 0 | 16 | K | 210100009 | Ukončenie vodičov v rozvádzač. vrátane zapojenia a vodičovej koncovky do 120 mm2 | ks | 10 | 5.11 | 51.1 | 2 | 1 | K | 1 | ROZPOCET | 30.66 | 0 | 0 | 0 | 0 | 1 | 30.66 | 1 | 45498078
17 | M | 3452122100 | Káblové oko 120/12 rúrkové | ks | 6 | 2.74 | 16.44 |  |  |  | základná | 0 | 0 | 0.00011 | 0.00066 | 0 | 0 | 17 | M | 3452122100 | Káblové oko 120/12 rúrkové | ks | 10 | 2.74 | 27.4 | 2 | 2 | M | 1 | ROZPOCET | 16.44 | 0 | 0 | 0 | 0 | 1 | 16.44 | 1 | 692174880
18 | K | 210100009 | Ukončenie vodičov v rozvádzač. vrátane zapojenia a vodičovej koncovky do 120 mm2 | ks | 8 | 5.11 | 40.88 |  |  |  | základná | 0 | 0 | 0 | 0 | 0 | 0 | 18 | K | 210100009 | Ukončenie vodičov v rozvádzač. vrátane zapojenia a vodičovej koncovky do 120 mm2 | ks | 8 | 5.11 | 40.88 |  | 1 | K | 1 | ROZPOCET | 40.88 | 0 | 0 | 0 | 0 | 1 | 40.88 | 1 | -805391865
19 | M | 3452113300 | G-Káblové oko CU 120x12 KU-L | ks | 8 | 2.14 | 17.12 |  |  |  | základná | 0 | 0 | 0.00011 | 0.00088 | 0 | 0 | 19 | M | 3452113300 | G-Káblové oko CU 120x12 KU-L | ks | 8 | 2.14 | 17.12 |  | 2 | M | 1 | ROZPOCET | 17.12 | 0 | 0 | 0 | 0 | 1 | 17.12 | 1 | 1794943709
20 | K | 210100012 | Ukončenie vodičov v rozvádzač. vrátane zapojenia a vodičovej koncovky do 240 mm2 | ks | 9 | 7.67 | 69.03 |  |  |  | základná | 0 | 0 | 0 | 0 | 0 | 0 | 20 | K | 210100012 | Ukončenie vodičov v rozvádzač. vrátane zapojenia a vodičovej koncovky do 240 mm2 | ks | 40 | 7.67 | 306.8 | 2 | 1 | K | 1 | ROZPOCET | 69.03 | 0 | 0 | 0 | 0 | 1 | 69.03 | 1 | 1931124811
21 | M | 3452122400 | Káblové oko 240 rúrkové | ks | 9 | 5.21 | 46.89 |  |  |  | základná | 0 | 0 | 0.00027 | 0.00243 | 0 | 0 | 21 | M | 3452122400 | Káblové oko 240 rúrkové | ks | 32 | 5.21 | 166.72 | 2 | 2 | M | 1 | ROZPOCET | 46.89 | 0 | 0 | 0 | 0 | 1 | 46.89 | 1 | 526229459
22 | K | 210100251 | Ukončenie celoplastových káblov zmrašť. záklopkou alebo páskou do 4 x 10 mm2 | ks | 153 | 4.74 | 725.22 |  |  |  | základná | 0 | 0 | 0 | 0 | 0 | 0 | 22 | K | 210100251 | Ukončenie celoplastových káblov zmrašť. záklopkou alebo páskou do 4 x 10 mm2 | ks | 153 | 4.74 | 725.22 |  | 1 | K | 1 | ROZPOCET | 725.22 | 0 | 0 | 0 | 0 | 1 | 725.22 | 1 | 2069560371
23 | K | 210100253 | Ukončenie celoplastových káblov zmrašť. záklopkou alebo páskou do 4 x 50 mm2 | ks | 4 | 15.67 | 62.68 |  |  |  | základná | 0 | 0 | 0 | 0 | 0 | 0 | 23 | K | 210100253 | Ukončenie celoplastových káblov zmrašť. záklopkou alebo páskou do 4 x 50 mm2 | ks | 4 | 15.67 | 62.68 |  | 1 | K | 1 | ROZPOCET | 62.68 | 0 | 0 | 0 | 0 | 1 | 62.68 | 1 | 642497697
24 | K | 210100254 | Ukončenie celoplastových káblov zmrašť. záklopkou alebo páskou do 4 x 95 mm2 | ks | 6 | 20.47 | 122.82 |  |  |  | základná | 0 | 0 | 0 | 0 | 0 | 0 | 24 | K | 210100254 | Ukončenie celoplastových káblov zmrašť. záklopkou alebo páskou do 4 x 95 mm2 | ks | 6 | 20.47 | 122.82 |  | 1 | K | 1 | ROZPOCET | 122.82 | 0 | 0 | 0 | 0 | 1 | 122.82 | 1 | -1617555245
25 | K | 210100257 | Ukončenie celoplastových káblov zmrašť. záklopkou alebo páskou do 4 x 240 mm2 | ks | 3 | 29.11 | 87.33 |  |  |  | základná | 0 | 0 | 0 | 0 | 0 | 0 | 25 | K | 210100257 | Ukončenie celoplastových káblov zmrašť. záklopkou alebo páskou do 4 x 240 mm2 | ks | 12 | 29.11 | 349.32 | 2 | 1 | K | 1 | ROZPOCET | 87.33 | 0 | 0 | 0 | 0 | 1 | 87.33 | 1 | -1115517786
26 | K | 210110001 | Spínač nástenný pre prostredie obyčajné alebo vlhké vrátane zapojenia jednopólový - radenie 1 | ks | 60 | 4.63 | 277.8 |  |  |  | základná | 0 | 0 | 0 | 0 | 0 | 0 | 26 | K | 210110001 | Spínač nástenný pre prostredie obyčajné alebo vlhké vrátane zapojenia jednopólový - radenie 1 | ks | 60 | 4.63 | 277.8 |  | 1 | K | 1 | ROZPOCET | 277.8 | 0 | 0 | 0 | 0 | 1 | 277.8 | 1 | 289292205
27 | M | 3450230000 | Spínač NDS S 1106-1 | ks | 60 | 11.03 | 661.8 |  |  |  | základná | 0 | 0 | 5e-05 | 0.003 | 0 | 0 | 27 | M | 3450230000 | Spínač NDS S 1106-1 | ks | 60 | 11.03 | 661.8 |  | 2 | M | 1 | ROZPOCET | 661.8 | 0 | 0 | 0 | 0 | 1 | 661.8 | 1 | 1583005991
28 | K | 210110003 | Spínač nástenný pre prostredie obyčajné alebo vlhké vrátane zapojenia sériový prepínač-radenie 5 | ks | 37 | 4.97 | 183.89 |  |  |  | základná | 0 | 0 | 0 | 0 | 0 | 0 | 28 | K | 210110003 | Spínač nástenný pre prostredie obyčajné alebo vlhké vrátane zapojenia sériový prepínač-radenie 5 | ks | 37 | 4.97 | 183.89 |  | 1 | K | 1 | ROZPOCET | 183.89 | 0 | 0 | 0 | 0 | 1 | 183.89 | 1 | -1703229387
29 | M | 3450201100 | L-spínač EP c.5 | ks | 37 | 14.05 | 519.85 |  |  |  | základná | 0 | 0 | 0.00033 | 0.01221 | 0 | 0 | 29 | M | 3450201100 | L-spínač EP c.5 | ks | 37 | 14.05 | 519.85 |  | 2 | M | 1 | ROZPOCET | 519.85 | 0 | 0 | 0 | 0 | 1 | 519.85 | 1 | 1676607784
30 | K | 210110045 | Spínač polozapustený a zapustený vrátane zapojenia stried.prep.- radenie 6+6 | ks | 12 | 2.57 | 30.84 |  |  |  | základná | 0 | 0 | 0 | 0 | 0 | 0 | 30 | K | 210110045 | Spínač polozapustený a zapustený vrátane zapojenia stried.prep.- radenie 6+6 | ks | 12 | 2.57 | 30.84 |  | 1 | K | 1 | ROZPOCET | 30.84 | 0 | 0 | 0 | 0 | 1 | 30.84 | 1 | 464126696
31 | M | 3450201520 | Spínač polozapustený 6+6 | ks | 12 | 15.7 | 188.4 |  |  |  | základná | 0 | 0 | 0 | 0 | 0 | 0 | 31 | M | 3450201520 | Spínač polozapustený 6+6 | ks | 12 | 15.7 | 188.4 |  | 2 | M | 1 | ROZPOCET | 188.4 | 0 | 0 | 0 | 0 | 1 | 188.4 | 1 | -758179213
32 | K | 210110045.1 | Spínač polozapustený a zapustený vrátane zapojenia stried.prep.- radenie 6 | ks | 3 | 2.57 | 7.71 |  |  |  | základná | 0 | 0 | 0 | 0 | 0 | 0 | 32 | K | 210110045.1 | Spínač polozapustený a zapustený vrátane zapojenia stried.prep.- radenie 6 | ks | 3 | 2.57 | 7.71 |  | 1 | K | 1 | ROZPOCET | 7.71 | 0 | 0 | 0 | 0 | 1 | 7.71 | 1 | 198119462
33 | M | 3450201520.1 | Prepínač 6 3553-06289 B1 lesklý biely | ks | 3 | 13.03 | 39.09 |  |  |  | základná | 0 | 0 | 5e-05 | 0.00015 | 0 | 0 | 33 | M | 3450201520.1 | Prepínač 6 3553-06289 B1 lesklý biely | ks | 3 | 13.03 | 39.09 |  | 2 | M | 1 | ROZPOCET | 39.09 | 0 | 0 | 0 | 0 | 1 | 39.09 | 1 | 1492967207
34 | K | 210110044 | Spínač polozapustený a zapustený vrátane zapojenia dvojitý prep.stried. - radenie 5 B | ks | 1 | 5.1 | 5.1 |  |  |  | základná | 0 | 0 | 0 | 0 | 0 | 0 | 34 | K | 210110044 | Spínač polozapustený a zapustený vrátane zapojenia dvojitý prep.stried. - radenie 5 B | ks | 1 | 5.1 | 5.1 |  | 1 | K | 1 | ROZPOCET | 5.1 | 0 | 0 | 0 | 0 | 1 | 5.1 | 1 | 951229890
35 | M | 3450201910 | Prepínač 6+1 3553-52289 B1 lesklý biely | ks | 1 | 14.05 | 14.05 |  |  |  | základná | 0 | 0 | 5e-05 | 5e-05 | 0 | 0 | 35 | M | 3450201910 | Prepínač 6+1 3553-52289 B1 lesklý biely | ks | 1 | 14.05 | 14.05 |  | 2 | M | 1 | ROZPOCET | 14.05 | 0 | 0 | 0 | 0 | 1 | 14.05 | 1 | 807173263
36 | K | 210111011 | Domová zásuvka polozapustená alebo zapustená vrátane zapojenia 10/16 A 250 V 2P + Z | ks | 205 | 4.27 | 875.35 |  |  |  | základná | 0 | 0 | 0 | 0 | 0 | 0 | 36 | K | 210111011 | Domová zásuvka polozapustená alebo zapustená vrátane zapojenia 10/16 A 250 V 2P + Z | ks | 205 | 4.27 | 875.35 |  | 1 | K | 1 | ROZPOCET | 875.35 | 0 | 0 | 0 | 0 | 1 | 875.35 | 1 | -1089069540
37 | M | 3450317700 | Zásuvka 4FN 15037 BM jednoduchá | ks | 205 | 14.64 | 3001.2 |  |  |  | základná | 0 | 0 | 8e-05 | 0.0164 | 0 | 0 | 37 | M | 3450317700 | Zásuvka 4FN 15037 BM jednoduchá | ks | 205 | 14.64 | 3001.2 |  | 2 | M | 1 | ROZPOCET | 3001.2 | 0 | 0 | 0 | 0 | 1 | 3001.2 | 1 | -347195047
38 | K | 210111011.1 | Domová zásuvka polozapustená alebo zapustená vrátane zapojenia zv. prepätia D | ks | 35 | 4.27 | 149.45 |  |  |  | základná | 0 | 0 | 0 | 0 | 0 | 0 | 38 | K | 210111011.1 | Domová zásuvka polozapustená alebo zapustená vrátane zapojenia zv. prepätia D | ks | 36 | 4.27 | 153.72 | 22 | 1 | K | 1 | ROZPOCET | 149.45 | 0 | 0 | 0 | 0 | 1 | 149.45 | 1 | 212349127
39 | M | 3450318300 | Zásuvka 4FN 15038 BM dvojitá , zvodič prep. D | ks | 35 | 43.4 | 1519 |  |  |  | základná | 0 | 0 | 0.00011 | 0.00385 | 0 | 0 | 39 | M | 3450318300 | Zásuvka 4FN 15038 BM dvojitá , zvodič prep. D | ks | 36 | 43.4 | 1562.4 | 22 | 2 | M | 1 | ROZPOCET | 1519 | 0 | 0 | 0 | 0 | 1 | 1519 | 1 | -163558626
40 | K | 210120102 | Poistka nožová veľkost 00 do 160A 500 V | ks | 6 | 0.27 | 1.62 |  |  |  | základná | 0 | 0 | 0 | 0 | 0 | 0 | 40 | K | 210120102 | Poistka nožová veľkost 00 do 160A 500 V | ks | 6 | 0.27 | 1.62 |  | 1 | K | 1 | ROZPOCET | 1.62 | 0 | 0 | 0 | 0 | 1 | 1.62 | 1 | 220396700
41 | M | 3450117300 | Poist.patron PN000 80A gG | ks | 6 | 2.28 | 13.68 |  |  |  | základná | 0 | 0 | 0.00015 | 0.0009 | 0 | 0 | 41 | M | 3450117300 | Poist.patron PN000 80A gG | ks | 6 | 2.28 | 13.68 |  | 2 | M | 1 | ROZPOCET | 13.68 | 0 | 0 | 0 | 0 | 1 | 13.68 | 1 | -612454721
42 | K | 210120102 | Poistka nožová veľkost 00 do 160A 500 V | ks | 6 | 0.27 | 1.62 |  |  |  | základná | 0 | 0 | 0 | 0 | 0 | 0 | 42 | K | 210120102 | Poistka nožová veľkost 00 do 160A 500 V | ks | 6 | 0.27 | 1.62 |  | 1 | K | 1 | ROZPOCET | 1.62 | 0 | 0 | 0 | 0 | 1 | 1.62 | 1 | 477130046
43 | M | 3410363330 | Poistka nožová T00 125A AM | ks | 6 | 5.07 | 30.42 |  |  |  | základná | 0 | 0 | 0.0002 | 0.0012 | 0 | 0 | 43 | M | 3410363330 | Poistka nožová T00 125A AM | ks | 6 | 5.07 | 30.42 |  | 2 | M | 1 | ROZPOCET | 30.42 | 0 | 0 | 0 | 0 | 1 | 30.42 | 1 | 1186913602
44 | K | 210120103 | Poistka nožová veľkost 1 do 250 A 500 V | ks | 6 | 0.27 | 1.62 |  |  |  | základná | 0 | 0 | 0 | 0 | 0 | 0 | 44 | K | 210120103 | Poistka nožová veľkost 1 do 250 A 500 V | ks | 6 | 0.27 | 1.62 |  | 1 | K | 1 | ROZPOCET | 1.62 | 0 | 0 | 0 | 0 | 1 | 1.62 | 1 | 2134725562
45 | M | 3450118200 | Poist.patron PN1 200A gG | ks | 6 | 5.61 | 33.66 |  |  |  | základná | 0 | 0 | 0.00015 | 0.0009 | 0 | 0 | 45 | M | 3450118200 | Poist.patron PN1 200A gG | ks | 6 | 5.61 | 33.66 |  | 2 | M | 1 | ROZPOCET | 33.66 | 0 | 0 | 0 | 0 | 1 | 33.66 | 1 | -590854587
46 | K | 210120105 | Poistka nožová veľkost 3 do 630 A 500 V | ks | 6 | 0.27 | 1.62 |  |  |  | základná | 0 | 0 | 0 | 0 | 0 | 0 | 46 | K | 210120105 | Poistka nožová veľkost 3 do 630 A 500 V | ks | 6 | 0.27 | 1.62 |  | 1 | K | 1 | ROZPOCET | 1.62 | 0 | 0 | 0 | 0 | 1 | 1.62 | 1 | -944824099
47 | M | 3450120100 | Poist.patron PN3 500A gG | ks | 6 | 18.03 | 108.18 |  |  |  | základná | 0 | 0 | 0.00015 | 0.0009 | 0 | 0 | 47 | M | 3450120100 | Poist.patron PN3 500A gG | ks | 6 | 18.03 | 108.18 |  | 2 | M | 1 | ROZPOCET | 108.18 | 0 | 0 | 0 | 0 | 1 | 108.18 | 1 | -1404525558
48 | K | 210120409 | Istič vzduchový trojpólový od 100 do 250 A | ks | 2 | 5.07 | 10.14 |  |  |  | základná | 0 | 0 | 0 | 0 | 0 | 0 | 48 | K | 210120409 | Istič vzduchový trojpólový od 100 do 250 A | ks | 2 | 5.07 | 10.14 |  | 1 | K | 1 | ROZPOCET | 10.14 | 0 | 0 | 0 | 0 | 1 | 10.14 | 1 | -1085279077
49 | M | 3410363740 | Istič vzduchový 100A | ks | 2 | 146.87 | 293.74 |  |  |  | základná | 0 | 0 | 0.0017 | 0.0034 | 0 | 0 | 49 | M | 3410363740 | Istič vzduchový 100A | ks | 2 | 146.87 | 293.74 |  | 2 | M | 1 | ROZPOCET | 293.74 | 0 | 0 | 0 | 0 | 1 | 293.74 | 1 | 964074735
50 | K | 210120409 | Istič vzduchový trojpólový od 100 do 250 A | ks | 2 | 5.07 | 10.14 |  |  |  | základná | 0 | 0 | 0 | 0 | 0 | 0 | 50 | K | 210120409 | Istič vzduchový trojpólový od 100 do 250 A | ks | 2 | 5.07 | 10.14 |  | 1 | K | 1 | ROZPOCET | 10.14 | 0 | 0 | 0 | 0 | 1 | 10.14 | 1 | 760782816
51 | M | 3410363750 | Istič vzduchový160A | ks | 1 | 240.33 | 240.33 |  |  |  | základná | 0 | 0 | 0.002 | 0.002 | 0 | 0 | 51 | M | 3410363750 | Istič vzduchový160A | ks | 1 | 240.33 | 240.33 |  | 2 | M | 1 | ROZPOCET | 240.33 | 0 | 0 | 0 | 0 | 1 | 240.33 | 1 | 267901865
52 | M | 3410363750.1 | Istič vzduchový 250A | ks | 1 | 309.58 | 309.58 |  |  |  | základná | 0 | 0 | 0.002 | 0.002 | 0 | 0 | 52 | M | 3410363750.1 | Istič vzduchový 250A | ks | 1 | 309.58 | 309.58 |  | 2 | M | 1 | ROZPOCET | 309.58 | 0 | 0 | 0 | 0 | 1 | 309.58 | 1 | 1820077652
53 | K | 210120423 | Zvodiče prepätia kombinované triedy B + C | ks | 4 | 6.41 | 25.64 |  |  |  | základná | 0 | 0 | 0 | 0 | 0 | 0 | 53 | K | 210120423 | Zvodiče prepätia kombinované triedy B + C | ks | 4 | 6.41 | 25.64 |  | 1 | K | 1 | ROZPOCET | 25.64 | 0 | 0 | 0 | 0 | 1 | 25.64 | 1 | -1374956518
54 | M | 3410360150 | Zvodič prepätia B+C, 4P | ks | 4 | 160.22 | 640.88 |  |  |  | základná | 0 | 0 | 0.00057 | 0.00228 | 0 | 0 | 54 | M | 3410360150 | Zvodič prepätia B+C, 4P | ks | 4 | 160.22 | 640.88 |  | 2 | M | 1 | ROZPOCET | 640.88 | 0 | 0 | 0 | 0 | 1 | 640.88 | 1 | 245729729
55 | K | 210193030 | Rozpájacia a istiaca plastová skriňa zapustená - typ SR 10 | ks | 1 | 133.52 | 133.52 |  |  |  | základná | 0 | 0 | 0 | 0 | 0 | 0 | 55 | K | 210193030 | Rozpájacia a istiaca plastová skriňa zapustená - typ SR 10 | ks | 1 | 133.52 | 133.52 |  | 1 | K | 1 | ROZPOCET | 133.52 | 0 | 0 | 0 | 0 | 1 | 133.52 | 1 | 495934897
56 | M | 3570190745 | Rozpájacia a istiaca plastová skriňa zapustená SR 8, PRIS 10 SR10 | ks | 1 | 1375.2 | 1375.2 |  |  |  | základná | 0 | 0 | 0.043 | 0.043 | 0 | 0 | 56 | M | 3570190745 | Rozpájacia a istiaca plastová skriňa zapustená SR 8, PRIS 10 SR10 | ks | 0 | 1375.2 | 0 | 25b | 2 | M | 1 | ROZPOCET | 1375.2 | 0 | 0 | 0 | 0 | 1 | 1375.2 | 1 | 911218146
57 | K | 210881202 | Kábel bezhalogénový, medený uložený pevne 1-CHKE-V 0,6/1,0 kV 10 PS 90 | m | 40 | 1.24 | 49.6 |  |  |  | základná | 0 | 0 | 0 | 0 | 0 | 0 | 57 | K | 210881202 | Kábel bezhalogénový, medený uložený pevne 1-CHKE-V 0,6/1,0 kV 10 PS 90 | m | 40 | 1.24 | 49.6 |  | 1 | K | 1 | ROZPOCET | 49.6 | 0 | 0 | 0 | 0 | 1 | 49.6 | 1 | 1042071302
58 | M | 3410350915 | 1-CHKE-V 10 Nehorľavý kábel s funkčnosťou STN PS 90 | m | 40 | 2.81 | 112.4 |  |  |  | základná | 0 | 0 | 0.00021 | 0.0084 | 0 | 0 | 58 | M | 3410350915 | 1-CHKE-V 10 Nehorľavý kábel s funkčnosťou STN PS 90 | m | 40 | 2.81 | 112.4 |  | 2 | M | 1 | ROZPOCET | 112.4 | 0 | 0 | 0 | 0 | 1 | 112.4 | 1 | 309424106
59 | K | 210881203 | Kábel bezhalogénový, medený uložený pevne 1-CHKE-V 0,6/1,0 kV 35 PS 90 | m | 12 | 1.24 | 14.88 |  |  |  | základná | 0 | 0 | 0 | 0 | 0 | 0 | 59 | K | 210881203 | Kábel bezhalogénový, medený uložený pevne 1-CHKE-V 0,6/1,0 kV 35 PS 90 | m | 12 | 1.24 | 14.88 |  | 1 | K | 1 | ROZPOCET | 14.88 | 0 | 0 | 0 | 0 | 1 | 14.88 | 1 | 1626428167
60 | M | 3410350916 | 1-CHKE-V 35 Nehorľavý kábel s funkčnosťou STN PS 90 | m | 12 | 7.21 | 86.52 |  |  |  | základná | 0 | 0 | 0.00049 | 0.00588 | 0 | 0 | 60 | M | 3410350916 | 1-CHKE-V 35 Nehorľavý kábel s funkčnosťou STN PS 90 | m | 12 | 7.21 | 86.52 |  | 2 | M | 1 | ROZPOCET | 86.52 | 0 | 0 | 0 | 0 | 1 | 86.52 | 1 | 717563930
61 | K | 210881221 | Kábel bezhalogénový, medený uložený pevne 1-CHKE-V 0,6/1,0 kV 3x16 | m | 16 | 1.74 | 27.84 |  |  |  | základná | 0 | 0 | 0 | 0 | 0 | 0 | 61 | K | 210881221 | Kábel bezhalogénový, medený uložený pevne 1-CHKE-V 0,6/1,0 kV 3x16 | m | 24 | 1.74 | 41.76 | 2 | 1 | K | 1 | ROZPOCET | 27.84 | 0 | 0 | 0 | 0 | 1 | 27.84 | 1 | 1567402481
62 | M | 3410350935 | 1-CHKE-V 3x16 Nehorľavý kábel s funkčnosťou STN | m | 16 | 11.95 | 191.2 |  |  |  | základná | 0 | 0 | 0.00091 | 0.01456 | 0 | 0 | 62 | M | 3410350935 | 1-CHKE-V 3x16 Nehorľavý kábel s funkčnosťou STN | m | 24 | 11.95 | 286.8 | 2 | 2 | M | 1 | ROZPOCET | 191.2 | 0 | 0 | 0 | 0 | 1 | 191.2 | 1 | 979427731
vynechané zámerne | [17 empty] | 62a | K | 210802475 | Kábel medený uložený pevne H07RN-F (CGSG) 450/750 V 3x25 | m | 9 | 1.47 | 13.23 | 2
vynechané zámerne | [17 empty] | 62b | M | 341310034000 | Kábel medený flexibilný gumený H07RN-F 3x25 mm2 | m | 9 | 8.36 | 75.24 | 2
vynechané zámerne | [17 empty] | 62c | K | 210802497 | Kábel medený uložený pevne H07RN-F (CGSG) 450/750 V 5x25 | m | 9 | 1.94 | 17.46 | 2
vynechané zámerne | [17 empty] | 62d | M | 341310036200 | Kábel medený flexibilný gumený H07RN-F 5x25 mm2 | m | 9 | 12.32 | 110.88 | 2
63 | K | 210881236 | Kábel bezhalogénový, medený uložený pevne 1-CHKE-V 0,6/1,0 kV 5x10 PS 90 | m | 58 | 1.47 | 85.26 |  |  |  | základná | 0 | 0 | 0 | 0 | 0 | 0 | 63 | K | 210881236 | Kábel bezhalogénový, medený uložený pevne 1-CHKE-V 0,6/1,0 kV 5x10 PS 90 | m | 58 | 1.47 | 85.26 |  | 1 | K | 1 | ROZPOCET | 85.26 | 0 | 0 | 0 | 0 | 1 | 85.26 | 1 | -334933048
64 | M | 3410350950 | 1-CHKE-V 5x10 Nehorľavý kábel s funkčnosťou STN PS 90 | m | 58 | 10.02 | 581.16 |  |  |  | základná | 0 | 0 | 0.00091 | 0.05278 | 0 | 0 | 64 | M | 3410350950 | 1-CHKE-V 5x10 Nehorľavý kábel s funkčnosťou STN PS 90 | m | 58 | 10.02 | 581.16 |  | 2 | M | 1 | ROZPOCET | 581.16 | 0 | 0 | 0 | 0 | 1 | 581.16 | 1 | 893944017
65 | K | 210881237 | Kábel bezhalogénový, medený uložený pevne 1-CHKE-V 0,6/1,0 kV 5x16 PS 90 | m | 83 | 1.74 | 144.42 |  |  |  | základná | 0 | 0 | 0 | 0 | 0 | 0 | 65 | K | 210881237 | Kábel bezhalogénový, medený uložený pevne 1-CHKE-V 0,6/1,0 kV 5x16 PS 90 | m | 83 | 1.74 | 144.42 |  | 1 | K | 1 | ROZPOCET | 144.42 | 0 | 0 | 0 | 0 | 1 | 144.42 | 1 | 114744172
66 | M | 3410350951 | 1-CHKE-V 5x16 Nehorľavý kábel s funkčnosťou STN PS 90 | m | 83 | 17.3 | 1435.9 |  |  |  | základná | 0 | 0 | 0.00129 | 0.10707 | 0 | 0 | 66 | M | 3410350951 | 1-CHKE-V 5x16 Nehorľavý kábel s funkčnosťou STN PS 90 | m | 83 | 17.3 | 1435.9 |  | 2 | M | 1 | ROZPOCET | 1435.9 | 0 | 0 | 0 | 0 | 1 | 1435.9 | 1 | 2084163477
67 | K | 210881242 | Kábel bezhalogénový, medený uložený pevne 1-CHKE-V 0,6/1,0 kV 12x1,5 PS 90 | m | 47 | 1.24 | 58.28 |  |  |  | základná | 0 | 0 | 0 | 0 | 0 | 0 | 67 | K | 210881242 | Kábel bezhalogénový, medený uložený pevne 1-CHKE-V 0,6/1,0 kV 12x1,5 PS 90 | m | 47 | 1.24 | 58.28 |  | 1 | K | 1 | ROZPOCET | 58.28 | 0 | 0 | 0 | 0 | 1 | 58.28 | 1 | -756307831
68 | M | 3410350956 | 1-CHKE-V 12x1,5 Nehorľavý kábel s funkčnosťou STN PS 90 | m | 47 | 6.14 | 288.58 |  |  |  | základná | 0 | 0 | 0.00062 | 0.02914 | 0 | 0 | 68 | M | 3410350956 | 1-CHKE-V 12x1,5 Nehorľavý kábel s funkčnosťou STN PS 90 | m | 47 | 6.14 | 288.58 |  | 2 | M | 1 | ROZPOCET | 288.58 | 0 | 0 | 0 | 0 | 1 | 288.58 | 1 | -476494679
69 | K | 210881252 | Kábel bezhalogénový, medený uložený pevne NHXH-FE 180/E30 0,6/1,0 kV 16 PS 90 | m | 35 | 1.24 | 43.4 |  |  |  | základná | 0 | 0 | 0 | 0 | 0 | 0 | 69 | K | 210881252 | Kábel bezhalogénový, medený uložený pevne NHXH-FE 180/E30 0,6/1,0 kV 16 PS 90 | m | 35 | 1.24 | 43.4 |  | 1 | K | 1 | ROZPOCET | 43.4 | 0 | 0 | 0 | 0 | 1 | 43.4 | 1 | -1019831063
70 | M | 3410350960 | NHXH 16 FE180/E30 Nehorľavý kábel s funkčnosťou VDE PS 90 | m | 35 | 3.74 | 130.9 |  |  |  | základná | 0 | 0 | 0.00023 | 0.00805 | 0 | 0 | 70 | M | 3410350960 | NHXH 16 FE180/E30 Nehorľavý kábel s funkčnosťou VDE PS 90 | m | 35 | 3.74 | 130.9 |  | 2 | M | 1 | ROZPOCET | 130.9 | 0 | 0 | 0 | 0 | 1 | 130.9 | 1 | -1691304804
vynechané zámerne | [17 empty] | 70a | K | 210881312 | Kábel bezhalogénový, medený uložený pevne NHXH-FE 180/E30 0,6/1,0 kV 6 | m | 230 | 1.24 | 285.2 | 2
vynechané zámerne | [17 empty] | 70b | M | 341610023700 | Kábel medený bezhalogenový NHXH FE180/E30 4 mm2 | m | 230 | 1.09 | 250.7 | 2
vynechané zámerne | [17 empty] | 70c | K | 210881314 | Kábel bezhalogénový, medený uložený pevne NHXH-FE 180/E30 0,6/1,0 kV 16 | m | 72 | 0.77 | 55.44 | 2
vynechané zámerne | [17 empty] | 70d | M | 341610023900 | Kábel medený bezhalogenový NHXH FE180/E30 16 mm2 | m | 72 | 2.67 | 192.24 | 2
71 | K | 210881348 | Kábel bezhalogénový, medený uložený pevne NHXH-FE 180/E30 0,6/1,0 kV 4x120+70 PS 90 | m | 20 | 3.75 | 75 |  |  |  | základná | 0 | 0 | 0 | 0 | 0 | 0 | 71 | K | 210881348 | Kábel bezhalogénový, medený uložený pevne NHXH-FE 180/E30 0,6/1,0 kV 4x120+70 PS 90 | m | 20 | 3.75 | 75 |  | 1 | K | 1 | ROZPOCET | 75 | 0 | 0 | 0 | 0 | 1 | 75 | 1 | 1256036731
72 | M | 3410350994 | NHXH 4x120+70 FE180/E30 Nehorľavý kábel s funkčnosťou VDE | m | 20 | 90.52 | 1810.4 |  |  |  | základná | 0 | 0 | 0.0057 | 0.114 | 0 | 0 | 72 | M | 3410350994 | NHXH 4x120+70 FE180/E30 Nehorľavý kábel s funkčnosťou VDE | m | 20 | 90.52 | 1810.4 |  | 2 | M | 1 | ROZPOCET | 1810.4 | 0 | 0 | 0 | 0 | 1 | 1810.4 | 1 | 1410384690
vynechané zámerne | [17 empty] | 73a | K | 210881437 | Kábel bezhalogénový, medený uložený pevne NHXCH-FE 180/E30 0,6/1,0 kV 5Jx95 | m | 12 | 2.57 | 30.84 | 2
vynechané zámerne | [17 empty] | 73b | M | 341610031100 | Kábel medený bezhalogenový NHXCH FE180/E30 5Jx95 mm2 | m | 12 | 34.81 | 417.72 | 2
vynechané zámerne | [17 empty] | 73c | K | 210902106 | Kábel hliníkový silový uložený pevne 1-AYKY 0,6/1 kV 3x150 | m | 44 | 2.27 | 99.88 | 2
vynechané zámerne | [17 empty] | 73d | M | 341110029700 | Kábel hliníkový 1-AYKY 3x150 mm2 | m | 44 | 8.87 | 390.28 | 2
vynechané zámerne | [17 empty] | 73e | K | 210902116 | Kábel hliníkový silový uložený pevne 1-AYKY 0,6/1 kV 4x50 | m | 44 | 1.94 | 85.36 | 2
vynechané zámerne | [17 empty] | 73f | M | 341110030700 | Kábel hliníkový 1-AYKY 4x50 mm2 | m | 44 | 3.02 | 132.88 | 2
73 | K | 220511002 | Montáž zásuvky RJ45 na omietku | ks | 9 | 9.08 | 81.72 |  |  |  | základná | 0 | 0 | 0 | 0 | 0 | 0 | 73 | K | 220511002 | Montáž zásuvky RJ45 na omietku | ks | 9 | 9.08 | 81.72 |  | 1 | K | 1 | ROZPOCET | 81.72 | 0 | 0 | 0 | 0 | 1 | 81.72 | 1 | 1075489352
74 | M | 3582010059 | Počítačová sieť a príslušenstvo Zásuvka na povrchov, Tango RJ45/u, Cat.5e | ks | 9 | 14.02 | 126.18 |  |  |  | základná | 0 | 0 | 0 | 0 | 0 | 0 | 74 | M | 3582010059 | Počítačová sieť a príslušenstvo Zásuvka na povrchov, Tango RJ45/u, Cat.5e | ks | 9 | 14.02 | 126.18 |  | 2 | M | 1 | ROZPOCET | 126.18 | 0 | 0 | 0 | 0 | 1 | 126.18 | 1 | 661809455
75 | K | 220511002.1 | Montáž zásuvky 2xRJ45 pod omietku | ks | 53 | 9.08 | 481.24 |  |  |  | základná | 0 | 0 | 0 | 0 | 0 | 0 | 75 | K | 220511002.1 | Montáž zásuvky 2xRJ45 pod omietku | ks | 53 | 9.08 | 481.24 |  | 1 | K | 1 | ROZPOCET | 481.24 | 0 | 0 | 0 | 0 | 1 | 481.24 | 1 | 1283283810
76 | M | 3582010059.1 | Počítačová sieť a príslušenstvo Zásuvka podpovrchová, Tango 2xRJ45/u, Cat.5e | ks | 53 | 16.7 | 885.1 |  |  |  | základná | 0 | 0 | 0 | 0 | 0 | 0 | 76 | M | 3582010059.1 | Počítačová sieť a príslušenstvo Zásuvka podpovrchová, Tango 2xRJ45/u, Cat.5e | ks | 53 | 16.7 | 885.1 |  | 2 | M | 1 | ROZPOCET | 885.1 | 0 | 0 | 0 | 0 | 1 | 885.1 | 1 | -272885300
77 | K | 210881234 | Kábel bezhalogénový, medený uložený pevne 1-CHKE-V 0,6/1,0 kV 5x4 PS 90 | m | 144 | 1.3 | 187.2 |  |  |  | základná | 0 | 0 | 0 | 0 | 0 | 0 | 77 | K | 210881234 | Kábel bezhalogénový, medený uložený pevne 1-CHKE-V 0,6/1,0 kV 5x4 PS 90 | m | 144 | 1.3 | 187.2 |  | 1 | K | 1 | ROZPOCET | 187.2 | 0 | 0 | 0 | 0 | 1 | 187.2 | 1 | 2015439401
78 | M | 3410350948 | 1-CHKE-V 5x4 Nehorľavý kábel s funkčnosťou STN PS 90 | m | 144 | 3.94 | 567.36 |  |  |  | základná | 0 | 0 | 0.00054 | 0.07776 | 0 | 0 | 78 | M | 3410350948 | 1-CHKE-V 5x4 Nehorľavý kábel s funkčnosťou STN PS 90 | m | 144 | 3.94 | 567.36 |  | 2 | M | 1 | ROZPOCET | 567.36 | 0 | 0 | 0 | 0 | 1 | 567.36 | 1 | 1881540557
79 | K | 210902113 | Kábel hliníkový silový uložený pevne 1-AYKY 0,6/1 kV 3x240+120 | m | 80 | 4.56 | 364.8 |  |  |  | základná | 0 | 0 | 0 | 0 | 0 | 0 | 79 | K | 210902113 | Kábel hliníkový silový uložený pevne 1-AYKY 0,6/1 kV 3x240+120 | m | 220 | 4.56 | 1003.2 | 2 | 1 | K | 1 | ROZPOCET | 364.8 | 0 | 0 | 0 | 0 | 1 | 364.8 | 1 | 385385356
80 | M | 3410350018 | 1-AYKY 3x240+120 Kábel pre pevné uloženie, hliníkový STN | m | 80 | 10.66 | 852.8 |  |  |  | základná | 0 | 0 | 0.004 | 0.32 | 0 | 0 | 80 | M | 3410350018 | 1-AYKY 3x240+120 Kábel pre pevné uloženie, hliníkový STN | m | 220 | 10.66 | 2345.2 | 2 | 2 | M | 1 | ROZPOCET | 852.8 | 0 | 0 | 0 | 0 | 1 | 852.8 | 1 | 891592114
81 | K | 210881361 | Kábel bezhalogénový, medený uložený pevne NHXH-FE 180/E30 0,6/1,0 kV 5x70 PS 90 | m | 96 | 2.59 | 248.64 |  |  |  | základná | 0 | 0 | 0 | 0 | 0 | 0 | 81 | K | 210881361 | Kábel bezhalogénový, medený uložený pevne NHXH-FE 180/E30 0,6/1,0 kV 5x70 PS 90 | m | 132 | 2.59 | 341.88 | 2 | 1 | K | 1 | ROZPOCET | 248.64 | 0 | 0 | 0 | 0 | 1 | 248.64 | 1 | 456719992
82 | M | 3410351007 | NHXH 5x70 FE180/E30 Nehorľavý kábel s funkčnosťou VDE | m | 96 | 44.47 | 4269.12 |  |  |  | základná | 0 | 0 | 0.0039 | 0.3744 | 0 | 0 | 82 | M | 3410351007 | NHXH 5x70 FE180/E30 Nehorľavý kábel s funkčnosťou VDE | m | 132 | 44.47 | 5870.04 | 2 | 2 | M | 1 | ROZPOCET | 4269.12 | 0 | 0 | 0 | 0 | 1 | 4269.12 | 1 | -1242886171
83 | K | 3458011700 | Hríbikové tlačítko d=30 mm, s aretáciou červená | ks | 21 | 11.48 | 241.08 |  |  |  | základná | 0 | 0 | 0 | 0 | 0 | 0 | 83 | K | 3458011700 | Hríbikové tlačítko d=30 mm, s aretáciou červená | ks | 21 | 11.48 | 241.08 |  | 1 | K | 1 | ROZPOCET | 241.08 | 0 | 0 | 0 | 0 | 1 | 241.08 | 1 | -1436863030
84 | M | 3458011700 | Hríbikové tlačítko d=30 mm, s aretáciou červená | ks | 21 | 38.19 | 801.99 |  |  |  | základná | 0 | 0 | 0 | 0 | 0 | 0 | 84 | M | 3458011700 | Hríbikové tlačítko d=30 mm, s aretáciou červená | ks | 21 | 38.19 | 801.99 |  | 2 | M | 1 | ROZPOCET | 801.99 | 0 | 0 | 0 | 0 | 1 | 801.99 | 1 | -234807975
85 | K | 210190071 | Montáž rozvádzača nedeliteľného do váhy 500 kg | ks | 6 | 103.7 | 622.2 |  |  |  | základná | 0 | 0 | 0 | 0 | 0 | 0 | 85 | K | 210190071 | Montáž rozvádzača nedeliteľného do váhy 500 kg | ks | 6 | 103.7 | 622.2 |  | 1 | K | 1 | ROZPOCET | 622.2 | 0 | 0 | 0 | 0 | 1 | 622.2 | 1 | 1587882534
86 | K | 210200041 | Svietidlo interierové Svietidlo IP 23 jednožiarivkové | ks | 110 | 11.35 | 1248.5 |  |  |  | základná | 0 | 0 | 0 | 0 | 0 | 0 | 86 | K | 210200041 | Svietidlo interierové Svietidlo IP 23 jednožiarivkové | ks | 110 | 11.35 | 1248.5 |  | 1 | K | 1 | ROZPOCET | 1248.5 | 0 | 0 | 0 | 0 | 1 | 1248.5 | 1 | 82116058
87 | M | 3480715400 | Interiérové zabudovateľné Podhľadové svietidlo IP23 1x26 | ks | 110 | 13.35 | 1468.5 |  |  |  | základná | 0 | 0 | 0.0018 | 0.198 | 0 | 0 | 87 | M | 3480715400 | Interiérové zabudovateľné Podhľadové svietidlo IP23 1x26 | ks | 0 | 13.35 | 0 | 29 | 2 | M | 1 | ROZPOCET | 1468.5 | 0 | 0 | 0 | 0 | 1 | 1468.5 | 1 | 1134165086
88 | M | 3480728340 | Svetelné zdroje Kompaktná žiarivka TT3/840/2P AMI | ks | 110 | 2.32 | 255.2 |  |  |  | základná | 0 | 0 | 0.00016 | 0.0176 | 0 | 0 | 88 | M | 3480728340 | Svetelné zdroje Kompaktná žiarivka TT3/840/2P AMI | ks | 0 | 2.32 | 0 | 29 | 2 | M | 1 | ROZPOCET | 255.2 | 0 | 0 | 0 | 0 | 1 | 255.2 | 1 | -773967626
vynechané zámerne | [17 empty] | 88a | M | 3480715400L1 | Svietidlo LED downlight SLIM ALU DN205 22W (za 2x18W) 1920lm 4000K 230V IP20 - SIN000011828 | ks | 110 | 15.67 | 1723.7 | 29
89 | K | 210200055 | Svietidlo interierové zabudované žiarivkové s prizmatickým krytom, IP 20 štvortrubicové | ks | 164 | 11.35 | 1861.4 |  |  |  | základná | 0 | 0 | 0 | 0 | 0 | 0 | 89 | K | 210200055 | Svietidlo interierové zabudované žiarivkové s prizmatickým krytom, IP 20 štvortrubicové | ks | 156 | 11.35 | 1770.6 | 2 | 1 | K | 1 | ROZPOCET | 1861.4 | 0 | 0 | 0 | 0 | 1 | 1861.4 | 1 | 2071205604
90 | M | 3480715750 | Interiérové zabudovateľné Podhľadové svietidlo 4x14W BW T5 | ks | 164 | 90.4 | 14825.6 |  |  |  | základná | 0 | 0 | 0.00288 | 0.47232 | 0 | 0 | 90 | M | 3480715750 | Interiérové zabudovateľné Podhľadové svietidlo 4x14W BW T5 | ks | 0 | 90.4 | 0 | 2, 29 | 2 | M | 1 | ROZPOCET | 14825.6 | 0 | 0 | 0 | 0 | 1 | 14825.6 | 1 | -1064014905
91 | M | 3480728180 | Svetelné zdroje Žiarivka T18W/840/GE/SL1/25 | ks | 656 | 2.32 | 1521.92 |  |  |  | základná | 0 | 0 | 0.00016 | 0.10496 | 0 | 0 | 91 | M | 3480728180 | Svetelné zdroje Žiarivka T18W/840/GE/SL1/25 | ks | 0 | 2.32 | 0 | 2, 29 | 2 | M | 1 | ROZPOCET | 1521.92 | 0 | 0 | 0 | 0 | 1 | 1521.92 | 1 | -1534361204
vynechané zámerne | [17 empty] | 91a | M | 3480715750L1 | Panel LED zapustený 600x600 36W (za 4x18W) 4300lm 4000K IP20 OP biela - SIN000012184 | ks | 156 | 99.68 | 15550.08 | 29
92 | K | 210200055.1 | Svietidlo interierové zabudované žiarivkové s prizmatickým krytom, IP 20 štvortrubicové so záložným zdrojom | ks | 95 | 11.35 | 1078.25 |  |  |  | základná | 0 | 0 | 0 | 0 | 0 | 0 | 92 | K | 210200055.1 | Svietidlo interierové zabudované žiarivkové s prizmatickým krytom, IP 20 štvortrubicové so záložným zdrojom | ks | 105 | 11.35 | 1191.75 | 2 | 1 | K | 1 | ROZPOCET | 1078.25 | 0 | 0 | 0 | 0 | 1 | 1078.25 | 1 | -1106949621
93 | M | 3480716020 | Interiérové zabudovateľné podhľadové svietidlo 4x18W BW-S, lešt. Al parabol.mriežka, el.predr.´so záložným zdrojom | ks | 95 | 150.21 | 14269.95 |  |  |  | základná | 0 | 0 | 0.00529 | 0.50255 | 0 | 0 | 93 | M | 3480716020 | Interiérové zabudovateľné podhľadové svietidlo 4x18W BW-S, lešt. Al parabol.mriežka, el.predr.´so záložným zdrojom | ks | 0 | 150.21 | 0 | 2, 29 | 2 | M | 1 | ROZPOCET | 14269.95 | 0 | 0 | 0 | 0 | 1 | 14269.95 | 1 | 1405857284
94 | M | 3480728200 | Svetelné zdroje žiarivka /36W/840/GE/SL1/25 | ks | 380 | 2.32 | 881.6 |  |  |  | základná | 0 | 0 | 0.00017 | 0.0646 | 0 | 0 | 94 | M | 3480728200 | Svetelné zdroje žiarivka /36W/840/GE/SL1/25 | ks | 0 | 2.32 | 0 | 2, 29 | 2 | M | 1 | ROZPOCET | 881.6 | 0 | 0 | 0 | 0 | 1 | 881.6 | 1 | -91693424
vynechané zámerne | [17 empty] | 94a | M | 3480716020L1 | Panel LED VALUE 600x600 40W/840 (za 4x18W) 3600lm 230V IP20 EM AT 3H - SIN000017223 | ks | 105 | 159.49 | 16746.45 | 29
95 | K | 210200111 | Núdzové svietidlá nástenne, stropné, 1x8 W, núdzový režim, IP 22 | ks | 80 | 9.22 | 737.6 |  |  |  | základná | 0 | 0 | 0 | 0 | 0 | 0 | 95 | K | 210200111 | Núdzové svietidlá nástenne, stropné, 1x8 W, núdzový režim, IP 22 | ks | 80 | 9.22 | 737.6 |  | 1 | K | 1 | ROZPOCET | 737.6 | 0 | 0 | 0 | 0 | 1 | 737.6 | 1 | 205329956
96 | M | 3480723700 | Núdzové svietidlá IP22 1x8W/3hod, len núdz.režim | ks | 80 | 36.05 | 2884 |  |  |  | základná | 0 | 0 | 0.00177 | 0.1416 | 0 | 0 | 96 | M | 3480723700 | Núdzové svietidlá IP22 1x8W/3hod, len núdz.režim | ks | 0 | 36.05 | 0 | 29 | 2 | M | 1 | ROZPOCET | 2884 | 0 | 0 | 0 | 0 | 1 | 2884 | 1 | 1828509270
97 | M | 3480728320 | Svetelné zdroje Kompaktná žiarivka TS F9BX/SPX41/840 | ks | 80 | 2.32 | 185.6 |  |  |  | základná | 0 | 0 | 0.00013 | 0.0104 | 0 | 0 | 97 | M | 3480728320 | Svetelné zdroje Kompaktná žiarivka TS F9BX/SPX41/840 | ks | 0 | 2.32 | 0 | 29 | 2 | M | 1 | ROZPOCET | 185.6 | 0 | 0 | 0 | 0 | 1 | 185.6 | 1 | -2098222246
vynechané zámerne | [17 empty] | 97a | M | 3480723700L1 | Svietidlo LED núdzové prisadené SafeLite SL20 3h 100lm 230V IP42 trva./netrv. Biela - SNU000000886 | ks | 80 | 38.37 | 3069.6 | 29
98 | K | 0000000000 | Svietidlo LED | ks | 34 | 11.35 | 385.9 |  |  |  | základná | 0 | 0 | 0 | 0 | 0 | 0 | 98 | K | 0000000000 | Svietidlo LED | ks | 34 | 11.35 | 385.9 |  | 1 | K | 1 | ROZPOCET | 385.9 | 0 | 0 | 0 | 0 | 1 | 385.9 | 1 | 1583665936
99 | K | 210201010 | Zapojenie svietidlá IP54, 1 x svetelný zdroj, stropného interierového so žiarovkou | ks | 3 | 10.02 | 30.06 |  |  |  | základná | 0 | 0 | 0 | 0 | 0 | 0 | 99 | K | 210201010 | Zapojenie svietidlá IP54, 1 x svetelný zdroj, stropného interierového so žiarovkou | ks | 3 | 10.02 | 30.06 |  | 1 | K | 1 | ROZPOCET | 30.06 | 0 | 0 | 0 | 0 | 1 | 30.06 | 1 | -1018537899
100 | M | 3486301460 | Interiérové svietidlo žiarivkové 2x9W, IP54, | ks | 3 | 25.9 | 77.7 |  |  |  | základná | 0 | 0 | 0.00192 | 0.00576 | 0 | 0 | 100 | M | 3486301460 | Interiérové svietidlo žiarivkové 2x9W, IP54, | ks | 0 | 25.9 | 0 | 29 | 2 | M | 1 | ROZPOCET | 77.7 | 0 | 0 | 0 | 0 | 1 | 77.7 | 1 | -2099608387
vynechané zámerne | [17 empty] | 100a | M | 3486301460L1 | Svietidlo LED prisadené BL 12W 850lm 4000K 230V IP54 biela - SIN000009387 | ks | 3 | 25.9 | 77.7 | 29
101 | M | 0000000000 | Svietidlo LED | ks | 34 | 46.73 | 1588.82 |  |  |  | základná | 0 | 0 | 0 | 0 | 0 | 0 | 101 | M | 0000000000 | Svietidlo LED | ks | 0 | 46.73 | 0 | 29 | 2 | M | 1 | ROZPOCET | 1588.82 | 0 | 0 | 0 | 0 | 1 | 1588.82 | 1 | 199155521
vynechané zámerne | [17 empty] | 101a | M | 0000000000L1 | Svietidlo bodové ARGUS CT-2115 00307 max. 50W GU5.3 12V IP20 biela - SIN000000608 plus objimka a ziarovka | ks | 34 | 46.73 | 1588.82 | 29
102 | K | 0000000000.1 | Svietidlo nástenné IP 44 so senzorom pohybu | ks | 2 | 10.02 | 20.04 |  |  |  | základná | 0 | 0 | 0 | 0 | 0 | 0 | 102 | K | 0000000000.1 | Svietidlo nástenné IP 44 so senzorom pohybu | ks | 2 | 10.02 | 20.04 |  | 1 | K | 1 | ROZPOCET | 20.04 | 0 | 0 | 0 | 0 | 1 | 20.04 | 1 | -62109333
103 | M | 00000000000 | Svietidlo nástenné IP 44 so senzorom pohybu | ks | 2 | 33.25 | 66.5 |  |  |  | základná | 0 | 0 | 0 | 0 | 0 | 0 | 103 | M | 00000000000 | Svietidlo nástenné IP 44 so senzorom pohybu | ks | 0 | 33.25 | 0 | 29 | 2 | M | 1 | ROZPOCET | 66.5 | 0 | 0 | 0 | 0 | 1 | 66.5 | 1 | -1499416112
vynechané zámerne | [17 empty] | 103a | M | 00000000000L1 | Svietidlo nástenné so senzorom WHST69-BI max. 60W E27 230V IP44 - SIN000007478 plus ziarovka LED | ks | 2 | 33.25 | 66.5 | 29
104 | K | 210881161 | Kábel bezhalogénový, medený uložený voľne 1-CHKE-V 0,6/1,0 kV 35 PS 90 | m | 22 | 1.24 | 27.28 |  |  |  | základná | 0 | 0 | 0 | 0 | 0 | 0 | 104 | K | 210881161 | Kábel bezhalogénový, medený uložený voľne 1-CHKE-V 0,6/1,0 kV 35 PS 90 | m | 22 | 1.24 | 27.28 |  | 1 | K | 1 | ROZPOCET | 27.28 | 0 | 0 | 0 | 0 | 1 | 27.28 | 1 | -1782605049
105 | M | 3410350916.1 | 1-CHKE-V 35 Nehorľavý kábel s funkčnosťou STN PS 90 | m | 22 | 7.21 | 158.62 |  |  |  | základná | 0 | 0 | 0.00049 | 0.01078 | 0 | 0 | 105 | M | 3410350916.1 | 1-CHKE-V 35 Nehorľavý kábel s funkčnosťou STN PS 90 | m | 22 | 7.21 | 158.62 |  | 2 | M | 1 | ROZPOCET | 158.62 | 0 | 0 | 0 | 0 | 1 | 158.62 | 1 | 1268324382
106 | K | 210881204 | Kábel bezhalogénový, medený uložený pevne 1-CHKE-V 0,6/1,0 kV 50 PS 90 | m | 192 | 1.24 | 238.08 |  |  |  | základná | 0 | 0 | 0 | 0 | 0 | 0 | 106 | K | 210881204 | Kábel bezhalogénový, medený uložený pevne 1-CHKE-V 0,6/1,0 kV 50 PS 90 | m | 215 | 1.24 | 266.6 | 2 | 1 | K | 1 | ROZPOCET | 238.08 | 0 | 0 | 0 | 0 | 1 | 238.08 | 1 | 529676470
107 | M | 3410350917 | 1-CHKE-V 50 Nehorľavý kábel, s funkčnosťou ČSN, STN PS 90 | m | 192 | 8.42 | 1616.64 |  |  |  | základná | 0 | 0 | 0.00058 | 0.11136 | 0 | 0 | 107 | M | 3410350917 | 1-CHKE-V 50 Nehorľavý kábel, s funkčnosťou ČSN, STN PS 90 | m | 215 | 8.42 | 1810.3 | 2 | 2 | M | 1 | ROZPOCET | 1616.64 | 0 | 0 | 0 | 0 | 1 | 1616.64 | 1 | 2143438471
108 | K | 210881216 | Kábel bezhalogénový, medený uložený pevne 1-CHKE-V 0,6/1,0 kV 3Ox1,5 PS 90 | m | 644 | 1.24 | 798.56 |  |  |  | základná | 0 | 0 | 0 | 0 | 0 | 0 | 108 | K | 210881216 | Kábel bezhalogénový, medený uložený pevne 1-CHKE-V 0,6/1,0 kV 3Ox1,5 PS 90 | m | 644 | 1.24 | 798.56 |  | 1 | K | 1 | ROZPOCET | 798.56 | 0 | 0 | 0 | 0 | 1 | 798.56 | 1 | -287814349
109 | M | 3410350930 | 1-CHKE-V 3Ox1,5 Nehorľavý kábel, s funkčnosťou ČSN, STN PS 90 | m | 644 | 1.49 | 959.56 |  |  |  | základná | 0 | 0 | 0.0003 | 0.1932 | 0 | 0 | 109 | M | 3410350930 | 1-CHKE-V 3Ox1,5 Nehorľavý kábel, s funkčnosťou ČSN, STN PS 90 | m | 644 | 1.49 | 959.56 |  | 2 | M | 1 | ROZPOCET | 959.56 | 0 | 0 | 0 | 0 | 1 | 959.56 | 1 | 1169355038
110 | K | 210881216.1 | Kábel bezhalogénový, medený uložený pevne 1-CHKE-V 0,6/1,0 kV 3x1,5 PS 90 | m | 1820 | 1.24 | 2256.8 |  |  |  | základná | 0 | 0 | 0 | 0 | 0 | 0 | 110 | K | 210881216.1 | Kábel bezhalogénový, medený uložený pevne 1-CHKE-V 0,6/1,0 kV 3x1,5 PS 90 | m | 2250 | 1.24 | 2790 | 2 | 1 | K | 1 | ROZPOCET | 2256.8 | 0 | 0 | 0 | 0 | 1 | 2256.8 | 1 | -387526348
111 | M | 3410350930.1 | 1-CHKE-V 3x1,5 Nehorľavý kábel, s funkčnosťou ČSN, STN PS 90 | m | 1820 | 1.49 | 2711.8 |  |  |  | základná | 0 | 0 | 0.0003 | 0.546 | 0 | 0 | 111 | M | 3410350930.1 | 1-CHKE-V 3x1,5 Nehorľavý kábel, s funkčnosťou ČSN, STN PS 90 | m | 2250 | 1.49 | 3352.5 | 2 | 2 | M | 1 | ROZPOCET | 2711.8 | 0 | 0 | 0 | 0 | 1 | 2711.8 | 1 | -388481288
112 | K | 210881217 | Kábel bezhalogénový, medený uložený pevne 1-CHKE-V 0,6/1,0 kV 3x2,5 PS 90 | m | 1500 | 1.24 | 1860 |  |  |  | základná | 0 | 0 | 0 | 0 | 0 | 0 | 112 | K | 210881217 | Kábel bezhalogénový, medený uložený pevne 1-CHKE-V 0,6/1,0 kV 3x2,5 PS 90 | m | 2700 | 1.24 | 3348 | 2 | 1 | K | 1 | ROZPOCET | 1860 | 0 | 0 | 0 | 0 | 1 | 1860 | 1 | -627133116
113 | M | 3410350931 | 1-CHKE-V 3x2,5 Nehorľavý kábel, s funkčnosťou ČSN, STN PS 90 | m | 1500 | 1.83 | 2745 |  |  |  | základná | 0 | 0 | 0.00035 | 0.525 | 0 | 0 | 113 | M | 3410350931 | 1-CHKE-V 3x2,5 Nehorľavý kábel, s funkčnosťou ČSN, STN PS 90 | m | 2700 | 1.83 | 4941 | 2 | 2 | M | 1 | ROZPOCET | 2745 | 0 | 0 | 0 | 0 | 1 | 2745 | 1 | -1961750627
114 | K | 210881218 | Kábel bezhalogénový, medený uložený pevne 1-CHKE-V 0,6/1,0 kV 3x4 PS 90 | m | 16 | 1.3 | 20.8 |  |  |  | základná | 0 | 0 | 0 | 0 | 0 | 0 | 114 | K | 210881218 | Kábel bezhalogénový, medený uložený pevne 1-CHKE-V 0,6/1,0 kV 3x4 PS 90 | m | 230 | 1.3 | 299 | 2 | 1 | K | 1 | ROZPOCET | 20.8 | 0 | 0 | 0 | 0 | 1 | 20.8 | 1 | -1700085605
115 | M | 3410350932 | 1-CHKE-V 3x4 Nehorľavý kábel, s funkčnosťou ČSN, STN PS 90 | m | 14 | 2.54 | 35.56 |  |  |  | základná | 0 | 0 | 0.00042 | 0.00588 | 0 | 0 | 115 | M | 3410350932 | 1-CHKE-V 3x4 Nehorľavý kábel, s funkčnosťou ČSN, STN PS 90 | m | 230 | 2.54 | 584.2 | 2 | 2 | M | 1 | ROZPOCET | 35.56 | 0 | 0 | 0 | 0 | 1 | 35.56 | 1 | 1886634383
116 | K | 210881232 | Kábel bezhalogénový, medený uložený pevne 1-CHKE-V 0,6/1,0 kV 5x1,5 PS 90 | m | 155 | 1.24 | 192.2 |  |  |  | základná | 0 | 0 | 0 | 0 | 0 | 0 | 116 | K | 210881232 | Kábel bezhalogénový, medený uložený pevne 1-CHKE-V 0,6/1,0 kV 5x1,5 PS 90 | m | 155 | 1.24 | 192.2 |  | 1 | K | 1 | ROZPOCET | 192.2 | 0 | 0 | 0 | 0 | 1 | 192.2 | 1 | -942707296
117 | M | 3410350946 | 1-CHKE-V 5x1,5 Nehorľavý kábel, s funkčnosťou ČSN, STN PS 90 | m | 155 | 2.21 | 342.55 |  |  |  | základná | 0 | 0 | 0.0004 | 0.062 | 0 | 0 | 117 | M | 3410350946 | 1-CHKE-V 5x1,5 Nehorľavý kábel, s funkčnosťou ČSN, STN PS 90 | m | 155 | 2.21 | 342.55 |  | 2 | M | 1 | ROZPOCET | 342.55 | 0 | 0 | 0 | 0 | 1 | 342.55 | 1 | -1914901504
118 | K | 210881312 | Kábel bezhalogénový, medený uložený pevne NHXH-FE 180/E30 0,6/1,0 kV 6 PS 90 | m | 1840 | 1.24 | 2281.6 |  |  |  | základná | 0 | 0 | 0 | 0 | 0 | 0 | 118 | K | 210881312 | Kábel bezhalogénový, medený uložený pevne NHXH-FE 180/E30 0,6/1,0 kV 6 PS 90 | m | 1840 | 1.24 | 2281.6 |  | 1 | K | 1 | ROZPOCET | 2281.6 | 0 | 0 | 0 | 0 | 1 | 2281.6 | 1 | -1969342384
119 | M | 3410350958 | NHXH 6 FE180/E30 Nehorľavý kábel, s funkčnosťou VDE | m | 1840 | 1.23 | 2263.2 |  |  |  | základná | 0 | 0 | 0.00012 | 0.2208 | 0 | 0 | 119 | M | 3410350958 | NHXH 6 FE180/E30 Nehorľavý kábel, s funkčnosťou VDE | m | 1840 | 1.23 | 2263.2 |  | 2 | M | 1 | ROZPOCET | 2263.2 | 0 | 0 | 0 | 0 | 1 | 2263.2 | 1 | -125278976
120 | K | 0000A24SB604 | J-H(St)H 4x2x0,6 Kábel pre elektroniku, párované | m | 5370 | 0.67 | 3597.9 |  |  |  | základná | 0 | 0 | 0 | 0 | 0 | 0 | 120 | K | 0000A24SB604 | J-H(St)H 4x2x0,6 Kábel pre elektroniku, párované | m | 5900 | 0.67 | 3953 | 2 | 1 | K | 1 | ROZPOCET | 3597.9 | 0 | 0 | 0 | 0 | 1 | 3597.9 | 1 | -2092228444
121 | M | 0000A24SB604 | J-H(St)H 4x2x0,6 Kábel pre elektroniku, párované | m | 5370 | 1.21 | 6497.7 |  |  |  | základná | 0 | 0 | 0 | 0 | 0 | 0 | 121 | M | 0000A24SB604 | J-H(St)H 4x2x0,6 Kábel pre elektroniku, párované | m | 5900 | 1.21 | 7139 | 2 | 2 | M | 1 | ROZPOCET | 6497.7 | 0 | 0 | 0 | 0 | 1 | 6497.7 | 1 | 311161991
122 | M | 210881361 | Kábel bezhalogénový, medený uložený pevne NHXH-FE 180/E30 0,6/1,0 kV 5x35 PS 90 | m | 39 | 2.31 | 90.09 |  |  |  | základná | 0 | 0 | 0 | 0 | 0 | 0 | 122 | M | 210881361 | Kábel bezhalogénový, medený uložený pevne NHXH-FE 180/E30 0,6/1,0 kV 5x35 PS 90 | m | 39 | 2.31 | 90.09 |  | 2 | M | 1 | ROZPOCET | 90.09 | 0 | 0 | 0 | 0 | 1 | 90.09 | 1 | 43041087
123 | K | 3410351007 | NHXH 5x35 FE180/E30 Nehorľavý kábel, s funkčnosťou VDE PS 90 | m | 39 | 37.38 | 1457.82 |  |  |  | základná | 0 | 0 | 0.0039 | 0.1521 | 0 | 0 | 123 | K | 3410351007 | NHXH 5x35 FE180/E30 Nehorľavý kábel, s funkčnosťou VDE PS 90 | m | 39 | 37.38 | 1457.82 |  | 1 | K | 1 | ROZPOCET | 1457.82 | 0 | 0 | 0 | 0 | 1 | 1457.82 | 1 | 1370432606
124 | K | 201505 | Bleskozvodný materiál (FeZn,Cu) a uzemňovací materiál - OBO-HUS a PA pripojnica 1810, obj. č. 201505 | ks | 36 | 7.88 | 283.68 |  |  |  | základná | 0 | 0 | 0 | 0 | 0 | 0 | 124 | K | 201505 | Bleskozvodný materiál (FeZn,Cu) a uzemňovací materiál - OBO-HUS a PA pripojnica 1810, obj. č. 201505 | ks | 36 | 7.88 | 283.68 |  | 1 | K | 1 | ROZPOCET | 283.68 | 0 | 0 | 0 | 0 | 1 | 283.68 | 1 | 1146822605
125 | M | 201505 | Bleskozvodný materiál (FeZn,Cu) a uzemňovací materiál - OBO-HUS a PA pripojnica 1810, obj. č. 201505 | ks | 36 | 22.04 | 793.44 |  |  |  | základná | 0 | 0 | 0 | 0 | 0 | 0 | 125 | M | 201505 | Bleskozvodný materiál (FeZn,Cu) a uzemňovací materiál - OBO-HUS a PA pripojnica 1810, obj. č. 201505 | ks | 36 | 22.04 | 793.44 |  | 2 | M | 1 | ROZPOCET | 793.44 | 0 | 0 | 0 | 0 | 1 | 793.44 | 1 | -1037684464
126 | K | 210881298 | Kábel bezhalogénový, medený uložený voľne NHXH-FE 180/E30 0,6/1,0 kV 5x50 PS 90 | m | 22 | 2.31 | 50.82 |  |  |  | základná | 0 | 0 | 0 | 0 | 0 | 0 | 126 | K | 210881298 | Kábel bezhalogénový, medený uložený voľne NHXH-FE 180/E30 0,6/1,0 kV 5x50 PS 90 | m | 60 | 2.31 | 138.6 | 2 | 1 | K | 1 | ROZPOCET | 50.82 | 0 | 0 | 0 | 0 | 1 | 50.82 | 1 | 379221225
127 | M | 3410351006 | NHXH 5x50 FE180/E30 Nehorľavý kábel s funkčnosťou VDE PS 90 | m | 22 | 34.59 | 760.98 |  |  |  | základná | 0 | 0 | 0.0029 | 0.0638 | 0 | 0 | 127 | M | 3410351006 | NHXH 5x50 FE180/E30 Nehorľavý kábel s funkčnosťou VDE PS 90 | m | 60 | 34.59 | 2075.4 | 2 | 2 | M | 1 | ROZPOCET | 760.98 | 0 | 0 | 0 | 0 | 1 | 760.98 | 1 | 1084586230
128 | K | 72569 | Káblové lišty, žľaby, rošty a príslušenstvo kovové - 60.200 žľab | m | 220 | 8.79 | 1933.8 |  |  |  | základná | 0 | 0 | 0 | 0 | 0 | 0 | 128 | K | 72569 | Káblové lišty, žľaby, rošty a príslušenstvo kovové - 60.200 žľab | m | 220 | 8.79 | 1933.8 |  | 1 | K | 1 | ROZPOCET | 1933.8 | 0 | 0 | 0 | 0 | 1 | 1933.8 | 1 | -1627927323
129 | M | 0000000000.1 | Káblové lišty, žľaby, rošty a príslušenstvo kovové - 60.200 zlab | m | 220 | 16.7 | 3674 |  |  |  | základná | 0 | 0 | 0 | 0 | 0 | 0 | 129 | M | 0000000000.1 | Káblové lišty, žľaby, rošty a príslušenstvo kovové - 60.200 zlab | m | 220 | 16.7 | 3674 |  | 2 | M | 1 | ROZPOCET | 3674 | 0 | 0 | 0 | 0 | 1 | 3674 | 1 | 382283880
130 | K | 000000000 | Skriňa RACK | ks | 1 | 93.46 | 93.46 |  |  |  | základná | 0 | 0 | 0 | 0 | 0 | 0 | 130 | K | 000000000 | Skriňa RACK | ks | 1 | 93.46 | 93.46 |  | 1 | K | 1 | ROZPOCET | 93.46 | 0 | 0 | 0 | 0 | 1 | 93.46 | 1 | 864018454
131 | M | 000000000 | Skriňa Rack | ks | 1 | 93.46 | 93.46 |  |  |  | základná | 0 | 0 | 0 | 0 | 0 | 0 | 131 | M | 000000000 | Skriňa Rack | ks | 1 | 93.46 | 93.46 |  | 2 | M | 1 | ROZPOCET | 93.46 | 0 | 0 | 0 | 0 | 1 | 93.46 | 1 | 753514431
132 | K | 000000000.1 | Strážič izolačnho stavu + 2 x kontrolný panel | ks | 1 | 200.27 | 200.27 |  |  |  | základná | 0 | 0 | 0 | 0 | 0 | 0 | 132 | K | 000000000.1 | Strážič izolačnho stavu + 2 x kontrolný panel | ks | 4 | 200.27 | 801.08 | 2 | 1 | K | 1 | ROZPOCET | 200.27 | 0 | 0 | 0 | 0 | 1 | 200.27 | 1 | 1185972442
133 | M | 000000000.1 | Strážič izolačnho stavu a 2 x kontrolný panel | ks | 1 | 1602.18 | 1602.18 |  |  |  | základná | 0 | 0 | 0 | 0 | 0 | 0 | 133 | M | 000000000.1 | Strážič izolačnho stavu a 2 x kontrolný panel | ks | 4 | 1602.18 | 6408.72 | 2 | 2 | M | 1 | ROZPOCET | 1602.18 | 0 | 0 | 0 | 0 | 1 | 1602.18 | 1 | 797979213
134 | K | 000000000.2 | UPS 11kVA | ks | 1 | 467.3 | 467.3 |  |  |  | základná | 0 | 0 | 0 | 0 | 0 | 0 | 134 | K | 000000000.2 | UPS 11kVA | ks | 1 | 467.3 | 467.3 |  | 1 | K | 1 | ROZPOCET | 467.3 | 0 | 0 | 0 | 0 | 1 | 467.3 | 1 | -75883524
135 | M | 000000000.2 | UPS 11kVA | ks | 1 | 2803.82 | 2803.82 |  |  |  | základná | 0 | 0 | 0 | 0 | 0 | 0 | 135 | M | 000000000.2 | UPS 11kVA | ks | 1 | 2803.82 | 2803.82 |  | 2 | M | 1 | ROZPOCET | 2803.82 | 0 | 0 | 0 | 0 | 1 | 2803.82 | 1 | -556969771
136 | K | 000000000.3 | Externá batéria pre UPS | ks | 4 | 46.73 | 186.92 |  |  |  | základná | 0 | 0 | 0 | 0 | 0 | 0 | 136 | K | 000000000.3 | Externá batéria pre UPS | ks | 4 | 46.73 | 186.92 |  | 1 | K | 1 | ROZPOCET | 186.92 | 0 | 0 | 0 | 0 | 1 | 186.92 | 1 | 836669657
137 | M | 000000000.3 | Externá batéria pre UPS | ks | 4 | 747.68 | 2990.72 |  |  |  | základná | 0 | 0 | 0 | 0 | 0 | 0 | 137 | M | 000000000.3 | Externá batéria pre UPS | ks | 4 | 747.68 | 2990.72 |  | 2 | M | 1 | ROZPOCET | 2990.72 | 0 | 0 | 0 | 0 | 1 | 2990.72 | 1 | -983821210
138 | K | 000000000.4 | Oddelovací transformátor 230/230V/6.3kW | ks | 1 | 53.41 | 53.41 |  |  |  | základná | 0 | 0 | 0 | 0 | 0 | 0 | 138 | K | 000000000.4 | Oddelovací transformátor 230/230V/6.3kW | ks | 2 | 53.41 | 106.82 | 2 | 1 | K | 1 | ROZPOCET | 53.41 | 0 | 0 | 0 | 0 | 1 | 53.41 | 1 | -28144643
139 | M | 000000000.4 | Oddelovací transformátor 230/230V/6.3kW | ks | 1 | 961.31 | 961.31 |  |  |  | základná | 0 | 0 | 0 | 0 | 0 | 0 | 139 | M | 000000000.4 | Oddelovací transformátor 230/230V/6.3kW | ks | 2 | 961.31 | 1922.62 | 2 | 2 | M | 1 | ROZPOCET | 961.31 | 0 | 0 | 0 | 0 | 1 | 961.31 | 1 | -1644835916
140 | K | 000000000.5 | Oddelovací transformátor 230/230V/5kW | ks | 1 | 53.41 | 53.41 |  |  |  | základná | 0 | 0 | 0 | 0 | 0 | 0 | 140 | K | 000000000.5 | Oddelovací transformátor 230/230V/5kW | ks | 2 | 53.41 | 106.82 | 2 | 1 | K | 1 | ROZPOCET | 53.41 | 0 | 0 | 0 | 0 | 1 | 53.41 | 1 | -963618386
141 | M | 000000000.5 | Oddelovací transformátor 230/230V/5kW | ks | 1 | 867.85 | 867.85 |  |  |  | základná | 0 | 0 | 0 | 0 | 0 | 0 | 141 | M | 000000000.5 | Oddelovací transformátor 230/230V/5kW | ks | 2 | 867.85 | 1735.7 | 2 | 2 | M | 1 | ROZPOCET | 867.85 | 0 | 0 | 0 | 0 | 1 | 867.85 | 1 | -1601476210
142 | K | 000000000.6 | Skriňa na transformátor | ks | 2 | 440.6 | 881.2 |  |  |  | základná | 0 | 0 | 0 | 0 | 0 | 0 | 142 | K | 000000000.6 | Skriňa na transformátor | ks | 4 | 440.6 | 1762.4 | 2 | 1 | K | 1 | ROZPOCET | 881.2 | 0 | 0 | 0 | 0 | 1 | 881.2 | 1 | 803013779
143 | K | 000000000.7 | Germicídny žiarič programovateľný s dialkovým ovládaním | ks | 19 | 33.38 | 634.22 |  |  |  | základná | 0 | 0 | 0 | 0 | 0 | 0 | 143 | K | 000000000.7 | Germicídny žiarič programovateľný s dialkovým ovládaním | ks | 19 | 33.38 | 634.22 |  | 1 | K | 1 | ROZPOCET | 634.22 | 0 | 0 | 0 | 0 | 1 | 634.22 | 1 | -379235739
144 | M | 000000000.6 | Germicídny žiarič programovateľný s dialkovým ovládaním | ks | 19 | 373.84 | 7102.96 |  |  |  | základná | 0 | 0 | 0 | 0 | 0 | 0 | 144 | M | 000000000.6 | Germicídny žiarič programovateľný s dialkovým ovládaním | ks | 19 | 373.84 | 7102.96 |  | 2 | M | 1 | ROZPOCET | 7102.96 | 0 | 0 | 0 | 0 | 1 | 7102.96 | 1 | 554110685
145 | K | 000000000.8 | Videovrátnik - čítačka kariet | ks | 4 | 200.27 | 801.08 |  |  |  | základná | 0 | 0 | 0 | 0 | 0 | 0 | 145 | K | 000000000.8 | Videovrátnik - čítačka kariet | ks | 4 | 200.27 | 801.08 |  | 1 | K | 1 | ROZPOCET | 801.08 | 0 | 0 | 0 | 0 | 1 | 801.08 | 1 | -1401451752
146 | M | 000000000.7 | Videovrátnik - čítačka kariet | ks | 4 | 1001.36 | 4005.44 |  |  |  | základná | 0 | 0 | 0 | 0 | 0 | 0 | 146 | M | 000000000.7 | Videovrátnik - čítačka kariet | ks | 4 | 1001.36 | 4005.44 |  | 2 | M | 1 | ROZPOCET | 4005.44 | 0 | 0 | 0 | 0 | 1 | 4005.44 | 1 | 121690465
147 | K | 000000000A23LD402 | VCCJE-R 75-4,8 Koaxiálny kábel, nehorlavý | m | 26 | 0.67 | 17.42 |  |  |  | základná | 0 | 0 | 0 | 0 | 0 | 0 | 147 | K | 000000000A23LD402 | VCCJE-R 75-4,8 Koaxiálny kábel, nehorlavý | m | 26 | 0.67 | 17.42 |  | 1 | K | 1 | ROZPOCET | 17.42 | 0 | 0 | 0 | 0 | 1 | 17.42 | 1 | 1466794406
148 | M | 000000000A23LD402 | VCCJE-R 75-4,8 Koaxiálny kábel, nehorlavý | m | 26 | 1.28 | 33.28 |  |  |  | základná | 0 | 0 | 0 | 0 | 0 | 0 | 148 | M | 000000000A23LD402 | VCCJE-R 75-4,8 Koaxiálny kábel, nehorlavý | m | 26 | 1.28 | 33.28 |  | 2 | M | 1 | ROZPOCET | 33.28 | 0 | 0 | 0 | 0 | 1 | 33.28 | 1 | 851751736
149 | K | 3745106500 | Zásuvka 4FK 282105 TV+R konc. | ks | 1 | 8.68 | 8.68 |  |  |  | základná | 0 | 0 | 0 | 0 | 0 | 0 | 149 | K | 3745106500 | Zásuvka 4FK 282105 TV+R konc. | ks | 1 | 8.68 | 8.68 |  | 1 | K | 1 | ROZPOCET | 8.68 | 0 | 0 | 0 | 0 | 1 | 8.68 | 1 | 1319936011
150 | M | 3745106500 | Zásuvka 4FK 282105 TV+R konc. | ks | 1 | 14.02 | 14.02 |  |  |  | základná | 0 | 0 | 0 | 0 | 0 | 0 | 150 | M | 3745106500 | Zásuvka 4FK 282105 TV+R konc. | ks | 1 | 14.02 | 14.02 |  | 2 | M | 1 | ROZPOCET | 14.02 | 0 | 0 | 0 | 0 | 1 | 14.02 | 1 | -500689622
151 | K | 000000000.9 | Zásuvka komplet - ochranné pospájanie | ks | 15 | 5.04 | 75.6 |  |  |  | základná | 0 | 0 | 0 | 0 | 0 | 0 | 151 | K | 000000000.9 | Zásuvka komplet - ochranné pospájanie | ks | 15 | 5.04 | 75.6 |  | 1 | K | 1 | ROZPOCET | 75.6 | 0 | 0 | 0 | 0 | 1 | 75.6 | 1 | 1108771864
152 | M | 000000000.8 | Zásuvka komplet - ochranné pospájanie | ks | 15 | 24.71 | 370.65 |  |  |  | základná | 0 | 0 | 0 | 0 | 0 | 0 | 152 | M | 000000000.8 | Zásuvka komplet - ochranné pospájanie | ks | 15 | 24.71 | 370.65 |  | 2 | M | 1 | ROZPOCET | 370.65 | 0 | 0 | 0 | 0 | 1 | 370.65 | 1 | -1766957520
153 | K | 72569.1 | Káblové lišty, žľaby, rošty a príslušenstvo kovové - 60-300 žľab | m | 200 | 10.55 | 2110 |  |  |  | základná | 0 | 0 | 0 | 0 | 0 | 0 | 153 | K | 72569.1 | Káblové lišty, žľaby, rošty a príslušenstvo kovové - 60-300 žľab | m | 380 | 10.55 | 4009 | 2 | 1 | K | 1 | ROZPOCET | 2110 | 0 | 0 | 0 | 0 | 1 | 2110 | 1 | 1914571211
154 | M | 000000000 | Skriňa Rack | ks | 1 | 93.46 | 93.46 |  |  |  | základná | 0 | 0 | 0 | 0 | 0 | 0 | 154 | M | 000000000 | Skriňa Rack | ks | 1 | 93.46 | 93.46 |  | 2 | M | 1 | ROZPOCET | 93.46 | 0 | 0 | 0 | 0 | 1 | 93.46 | 1 | -1606516933
155 | K | 000000000.10 | Skroňa Rack | ks | 1 | 514.03 | 514.03 |  |  |  | základná | 0 | 0 | 0 | 0 | 0 | 0 | 155 | K | 000000000.10 | Skroňa Rack | ks | 1 | 514.03 | 514.03 |  | 1 | K | 1 | ROZPOCET | 514.03 | 0 | 0 | 0 | 0 | 1 | 514.03 | 1 | 1343619778
156 | M | 8595568903181 | Žľab káblový drôtový F - žiarovo pozinkované ponorom DZ 60X150 | m | 200 | 24.71 | 4942 |  |  |  | základná | 0 | 0 | 0 | 0 | 0 | 0 | 156 | M | 8595568903181 | Žľab káblový drôtový F - žiarovo pozinkované ponorom DZ 60X150 | m | 380 | 24.71 | 9389.8 | 2 | 2 | M | 1 | ROZPOCET | 4942 | 0 | 0 | 0 | 0 | 1 | 4942 | 1 | 1519323434
vynechané zámerne | [17 empty] | 156a | K | 3451201800 | Lišta DIN EN 2 m perforovaná | ks | 1 | 3.7 | 3.7 | 2
vynechané zámerne | [17 empty] | 156b | M | 3451201800. | Lišta DIN EN 2 m perforovaná | ks | 1 | 8.45 | 8.45 | 2
vynechané zámerne | [17 empty] | 156c | K | 210192999 | Nulový mostík zelený 15x16 | ks | 4 | 2.9 | 11.6 | 2
vynechané zámerne | [17 empty] | 156d | M | 210192999. | Nulový mostík zelený 15x16 | ks | 4 | 0.66 | 2.64 | 2
157 | K | 0000000000.2 | Antistatická podlaha | m2 | 80 | 1.34 | 107.2 |  |  |  | základná | 0 | 0 | 0 | 0 | 0 | 0 | 157 | K | 0000000000.2 | Antistatická podlaha | m2 | 192 | 1.34 | 257.28 | 2 | 1 | K | 1 | ROZPOCET | 107.2 | 0 | 0 | 0 | 0 | 1 | 107.2 | 1 | 1521749170
158 | M | 0000000000.2 | Antistastická podlaha | m2 | 80 | 3.34 | 267.2 |  |  |  | základná | 0 | 0 | 0 | 0 | 0 | 0 | 158 | M | 0000000000.2 | Antistastická podlaha | m2 | 192 | 3.34 | 641.28 | 2 | 2 | M | 1 | ROZPOCET | 267.2 | 0 | 0 | 0 | 0 | 1 | 267.2 | 1 | 1235897920
159 | M | 0000000000.3 | Rozvádzač RP | ks | 1 | 6088.28 | 6088.28 |  |  |  | základná | 0 | 0 | 0 | 0 | 0 | 0 | 159 | M | 0000000000.3 | Rozvádzač RP | ks | 1 | 6088.28 | 6088.28 |  | 2 | M | 1 | ROZPOCET | 6088.28 | 0 | 0 | 0 | 0 | 1 | 6088.28 | 1 | 1164185010
160 | M | 0000000000.4 | Rozvádzač RP-R | ks | 1 | 1404.58 | 1404.58 |  |  |  | základná | 0 | 0 | 0 | 0 | 0 | 0 | 160 | M | 0000000000.4 | Rozvádzač RP-R | ks | 1 | 1404.58 | 1404.58 |  | 2 | M | 1 | ROZPOCET | 1404.58 | 0 | 0 | 0 | 0 | 1 | 1404.58 | 1 | -1355251503
161 | M | 0000000000.5 | Rozvádzač RP-A | ks | 1 | 2016.08 | 2016.08 |  |  |  | základná | 0 | 0 | 0 | 0 | 0 | 0 | 161 | M | 0000000000.5 | Rozvádzač RP-A | ks | 1 | 2016.08 | 2016.08 |  | 2 | M | 1 | ROZPOCET | 2016.08 | 0 | 0 | 0 | 0 | 1 | 2016.08 | 1 | -697541060
162 | M | 0000000000.6 | Rozvádzač RP-S | ks | 1 | 1121.53 | 1121.53 |  |  |  | základná | 0 | 0 | 0 | 0 | 0 | 0 | 162 | M | 0000000000.6 | Rozvádzač RP-S | ks | 1 | 1121.53 | 1121.53 |  | 2 | M | 1 | ROZPOCET | 1121.53 | 0 | 0 | 0 | 0 | 1 | 1121.53 | 1 | 1801529746
163 | M | 0000000000.7 | Rozvádzač RP1 | ks | 1 | 6141.69 | 6141.69 |  |  |  | základná | 0 | 0 | 0 | 0 | 0 | 0 | 163 | M | 0000000000.7 | Rozvádzač RP1 | ks | 1 | 6141.69 | 6141.69 |  | 2 | M | 1 | ROZPOCET | 6141.69 | 0 | 0 | 0 | 0 | 1 | 6141.69 | 1 | -105533770
164 | M | 0000000000.8 | Rozvádzač RP2 | ks | 1 | 4592.92 | 4592.92 |  |  |  | základná | 0 | 0 | 0 | 0 | 0 | 0 | 164 | M | 0000000000.8 | Rozvádzač RP2 | ks | 1 | 4592.92 | 4592.92 |  | 2 | M | 1 | ROZPOCET | 4592.92 | 0 | 0 | 0 | 0 | 1 | 4592.92 | 1 | 1022183407
165 | K | 000000000.11 | Sekacie práce a prierazy | ks | 1 | 2068.47 | 2068.47 |  |  |  | základná | 0 | 0 | 0 | 0 | 0 | 0 | 165 | K | 000000000.11 | Sekacie práce a prierazy | ks | 1 | 2068.47 | 2068.47 |  | 1 | K | 1 | ROZPOCET | 2068.47 | 0 | 0 | 0 | 0 | 1 | 2068.47 | 1 | -1955863513
166 | K | 000000000.12 | Odborná prehliadka a skúška | ks | 1 | 5839.16 | 5839.16 |  |  |  | základná | 0 | 0 | 0 | 0 | 0 | 0 | 166 | K | 000000000.12 | Odborná prehliadka a skúška | ks | 1 | 5839.16 | 5839.16 |  | 1 | K | 1 | ROZPOCET | 5839.16 | 0 | 0 | 0 | 0 | 1 | 5839.16 | 1 | -533790696
167 | K | 000000000.13 | Pomcný materiál 2% | ks | 1 | 1403.77 | 1403.77 |  |  |  | základná | 0 | 0 | 0 | 0 | 0 | 0 | 167 | K | 000000000.13 | Pomcný materiál 2% | ks | 1 | 1403.77 | 1403.77 |  | 1 | K | 1 | ROZPOCET | 1403.77 | 0 | 0 | 0 | 0 | 1 | 1403.77 | 1 | -2111442708
168 | K | 000000000.14 | VRN a doprava 6% | ks | 1 | 4178.23 | 4178.23 |  |  |  | základná | 0 | 0 | 0 | 0 | 0 | 0 | 168 | K | 000000000.14 | VRN a doprava 6% | ks | 1 | 4178.23 | 4178.23 |  | 1 | K | 1 | ROZPOCET | 4178.23 | 0 | 0 | 0 | 0 | 1 | 4178.23 | 1 | -1507004710

## S01-51 - SO 01 - Urgentný...
[9 empty] | >> skryté stĺpce << | [18 empty] | {6916b8af-a276-4110-b084-0c467e0975d2}
2
| KRYCÍ LIST ROZPOČTU | [8 empty] | v --- nižšie sa nachádzajú doplnkové a pomocné údaje k zostavám --- v | [8 empty] | KRYCÍ LIST ROZPOČTU | [8 empty] | False
| Stavba: |  | Modernizácia infraštruktúry pre zefektívnenie poskytovania akútnej zdravotnej starostlivosti v Nemocnici Zvolen a.s. | [15 empty] | Stavba: |  | Modernizácia infraštruktúry pre zefektívnenie poskytovania akútnej zdravotnej starostlivosti v Nemocnici Zvolen a.s.
| Objekt: |  | S01-51 - SO 01 - Urgentný príjem - EPS | [15 empty] | Objekt: |  | S01-51 - SO 01 - Urgentný príjem - EPS
| JKSO: |  |  |  |  | KS: | [12 empty] | JKSO: |  |  |  |  | KS:
| Miesto: |  | Kuzmányho nábrežie 28, 960 01 Zvolen |  |  | Dátum: | [12 empty] | Miesto: |  | Kuzmányho nábrežie 28, 960 01 Zvolen |  |  | Dátum:
| Objednávateľ: |  | Nemocnica AGEL Zvolen a.s. |  |  | IČO: | [12 empty] | Objednávateľ: |  | Nemocnica AGEL Zvolen a.s. |  |  | IČO:
[6 empty] | IČ DPH: | [17 empty] | IČ DPH:
| Zhotoviteľ: |  | Chemkostav a.s. |  |  | IČO: | [12 empty] | Zhotoviteľ: |  | Chemkostav a.s. |  |  | IČO:
[6 empty] | IČ DPH: | [17 empty] | IČ DPH:
| Projektant: |  |  |  |  | IČO: | [12 empty] | Projektant: |  |  |  |  | IČO:
[6 empty] | IČ DPH: | [17 empty] | IČ DPH:
| Spracovateľ: |  |  |  |  | IČO: | [12 empty] | Spracovateľ: |  |  |  |  | IČO:
[6 empty] | IČ DPH: | [17 empty] | IČ DPH:
| Poznámka: | [17 empty] | Poznámka:
| Cena bez DPH | [5 empty] | 29576.08 | [11 empty] | Cena bez DPH | [5 empty] | 38990.92
|  |  | Základ dane |  |  | Sadzba dane | Výška dane | [13 empty] | Základ dane |  |  | Sadzba dane | Výška dane
| DPH | základná | 29576.08 |  |  | 20% | 5915.22 | [11 empty] | DPH | základná | 0 |  |  | 20% | 0
|  | znížená | 0 |  |  | 20% | 0 | [12 empty] | znížená | 38990.92 |  |  | 20% | 7798.184
|  | zákl. prenesená | 0 |  |  | 20% | 0 | [12 empty] | zákl. prenesená | 0 |  |  | 20% | 0
|  | zníž. prenesená | 0 |  |  | 20% | 0 | [12 empty] | zníž. prenesená | 0 |  |  | 20% | 0
|  | nulová | 0 |  |  | 0% | 0 | [12 empty] | nulová | 0 |  |  | 0% | 0
| Cena s DPH |  |  | v | EUR |  | 35491.3 | [11 empty] | Cena s DPH |  |  | v | EUR |  | 46789.104
REKAPITULÁCIA ROZPOČTU | [17 empty] | REKAPITULÁCIA ROZPOČTU
Stavba: |  | Modernizácia infraštruktúry pre zefektívnenie akútnej zdravotnej starostlivosti v Nemocnici Zvolen a.s. | [15 empty] | Stavba: |  | Modernizácia infraštruktúry pre zefektívnenie akútnej zdravotnej starostlivosti v Nemocnici Zvolen a.s.
Objekt: |  |  | S01-51 - SO 01 - Urgentný príjem - EPS | [14 empty] | Objekt: |  |  | S01-51 - SO 01 - Urgentný príjem - EPS
Miesto: |  |  | Kuzmányho nábrežie 28, 960 01 Zvolen |  |  | Dátum: | [11 empty] | Miesto: |  |  | Kuzmányho nábrežie 28, 960 01 Zvolen |  |  | Dátum:
Objednávateľ: |  |  | Nemocnica AGEL Zvolen a.s. |  |  | Projektant: | [11 empty] | Objednávateľ: |  |  | Nemocnica AGEL Zvolen a.s. |  |  | Projektant:
Zhotoviteľ: |  |  | Chemkostav a.s. |  |  | Spracovateľ: | [11 empty] | Zhotoviteľ: |  |  | Chemkostav a.s. |  |  | Spracovateľ:
Kód dielu - Popis | [6 empty] | Cena celkom [EUR] | [10 empty] | Kód dielu - Popis | [6 empty] | Cena celkom [EUR]
Náklady z rozpočtu | [6 empty] | 29576.08 | [10 empty] | Náklady z rozpočtu | [6 empty] | 38990.92 |  |  |  | -1
| 921 - Elektromontáže | [5 empty] | 29576.08 | [11 empty] | 921 - Elektromontáže | [5 empty] | 38990.92
ROZPOČET | [17 empty] | ROZPOČET
Stavba: |  | Modernizácia infraštruktúry pre zefektívnenie akútnej zdravotnej starostlivosti v Nemocnici Zvolen a.s. | [15 empty] | Stavba: |  | Modernizácia infraštruktúry pre zefektívnenie akútnej zdravotnej starostlivosti v Nemocnici Zvolen a.s.
Objekt: |  |  | S01-51 - SO 01 - Urgentný príjem - EPS | [14 empty] | Objekt: |  |  | S01-51 - SO 01 - Urgentný príjem - EPS
Miesto: |  |  | Kuzmányho nábrežie 28, 960 01 Zvolen |  |  | Dátum: | [11 empty] | Miesto: |  |  | Kuzmányho nábrežie 28, 960 01 Zvolen |  |  | Dátum:
Objednávateľ: |  |  | Nemocnica AGEL Zvolen a.s. |  |  | Projektant: | [11 empty] | Objednávateľ: |  |  | Nemocnica AGEL Zvolen a.s. |  |  | Projektant:
Zhotoviteľ: |  |  | Chemkostav a.s. |  |  | Spracovateľ: | [11 empty] | Zhotoviteľ: |  |  | Chemkostav a.s. |  |  | Spracovateľ:
PČ | Typ | Kód | Popis | MJ | Množstvo | J.cena [EUR] | Cena celkom [EUR] | Cenová sústava |  |  | DPH | J. Nh [h] | Nh celkom [h] | J. hmotnosť [t] | Hmotnosť celkom [t] | J. suť [t] | Suť Celkom [t] | PČ | Typ | Kód | Popis | MJ | Množstvo | J.cena [EUR] | Cena celkom [EUR] | číslo ZL
Náklady z rozpočtu | [6 empty] | 29576.08 | [5 empty] | 0 |  | 0.1437 |  | 0 | Náklady z rozpočtu | [6 empty] | 38990.92 |  |  | D | -1 | [7 empty] | 29576.08
| D | 921 | Elektromontáže |  |  |  | 29576.08 | [5 empty] | 0 |  | 0.1437 |  | 0 |  | D | 921 | Elektromontáže |  |  |  | 38990.92 |  | 0 | D | 0 | ROZPOCET | [6 empty] | 29576.08
1 | K | 210881212 | Kábel bezhalogénový, medený uložený pevne 1-CHKE-V 0,6/1,0 kV 2x1,5 | m | 460 | 0.67 | 308.2 |  |  |  | základná | 0 | 0 | 0 | 0 | 0 | 0 | 1 | K | 210881212 | Kábel bezhalogénový, medený uložený pevne 1-CHKE-V 0,6/1,0 kV 2x1,5 | m | 685 | 0.67 | 458.95 | 21 | 64 | K | 1 | ROZPOCET | 308.2 | 0 | 0 | 0 | 0 | 1 | 308.2 | 64 | 674522413
2 | M | 3410350925 | 1-CHKE-V 2x1,5 Nehorľavý kábel s funkčnosťou STN | m | 460 | 0.85 | 391 |  |  |  | základná | 0 | 0 | 0.00027 | 0.1242 | 0 | 0 | 2 | M | 3410350925 | 1-CHKE-V 2x1,5 Nehorľavý kábel s funkčnosťou STN | m | 685 | 0.85 | 582.25 | 21 | 2 | M | 1 | ROZPOCET | 391 | 0 | 0 | 0 | 0 | 1 | 391 | 1 | 1393682115
3 | K | 210881216 | Kábel bezhalogénový, medený uložený pevne 1-CHKE-V 0,6/1,0 kV 3x1,5 | m | 30 | 1.24 | 37.2 |  |  |  | základná | 0 | 0 | 0 | 0 | 0 | 0 | 3 | K | 210881216 | Kábel bezhalogénový, medený uložený pevne 1-CHKE-V 0,6/1,0 kV 3x1,5 | m | 30 | 1.24 | 37.2 |  | 1 | K | 1 | ROZPOCET | 37.2 | 0 | 0 | 0 | 0 | 1 | 37.2 | 1 | -1890737756
4 | M | 3410350930 | 1-CHKE-V 3x1,5 Nehorľavý kábel s funkčnosťou STN | m | 30 | 1.49 | 44.7 |  |  |  | základná | 0 | 0 | 0.0003 | 0.009 | 0 | 0 | 4 | M | 3410350930 | 1-CHKE-V 3x1,5 Nehorľavý kábel s funkčnosťou STN | m | 30 | 1.49 | 44.7 |  | 2 | M | 1 | ROZPOCET | 44.7 | 0 | 0 | 0 | 0 | 1 | 44.7 | 1 | -1535264273
5 | K | 210881217 | Kábel bezhalogénový, medený uložený pevne 1-CHKE-V 0,6/1,0 kV 3x2,5 | m | 30 | 1.24 | 37.2 |  |  |  | základná | 0 | 0 | 0 | 0 | 0 | 0 | 5 | K | 210881217 | Kábel bezhalogénový, medený uložený pevne 1-CHKE-V 0,6/1,0 kV 3x2,5 | m | 30 | 1.24 | 37.2 |  | 1 | K | 1 | ROZPOCET | 37.2 | 0 | 0 | 0 | 0 | 1 | 37.2 | 1 | 67451163
6 | M | 3410350931 | 1-CHKE-V 3x2,5 Nehorľavý kábel s funkčnosťou STN | m | 30 | 1.83 | 54.9 |  |  |  | základná | 0 | 0 | 0.00035 | 0.0105 | 0 | 0 | 6 | M | 3410350931 | 1-CHKE-V 3x2,5 Nehorľavý kábel s funkčnosťou STN | m | 30 | 1.83 | 54.9 |  | 2 | M | 1 | ROZPOCET | 54.9 | 0 | 0 | 0 | 0 | 1 | 54.9 | 1 | -1635212800
7 | K | 0000A24SB604 | J-H(St)H 4x2x0,6 Kábel pre elektroniku, párované | m | 1100 | 0.67 | 737 |  |  |  | základná | 0 | 0 | 0 | 0 | 0 | 0 | 7 | K | 0000A24SB604 | J-H(St)H 4x2x0,6 Kábel pre elektroniku, párované | m | 1600 | 0.67 | 1072 | 21 | 1 | K | 1 | ROZPOCET | 737 | 0 | 0 | 0 | 0 | 1 | 737 | 1 | -158713245
8 | M | 0000A24SB604 | J-H(St)H 4x2x0,6 Kábel pre elektroniku, párované | m | 1100 | 1.21 | 1331 |  |  |  | základná | 0 | 0 | 0 | 0 | 0 | 0 | 8 | M | 0000A24SB604 | J-H(St)H 4x2x0,6 Kábel pre elektroniku, párované | m | 1600 | 1.21 | 1936 | 21 | 2 | M | 1 | ROZPOCET | 1331 | 0 | 0 | 0 | 0 | 1 | 1331 | 1 | -1923895844
9 | K | 210010033 | Rúrka elektroinšt. ohybná HFXP, uložená voľne alebo pod omietkou typ 2420 | m | 1500 | 1.21 | 1815 |  |  |  | základná | 0 | 0 | 0 | 0 | 0 | 0 | 9 | K | 210010033 | Rúrka elektroinšt. ohybná HFXP, uložená voľne alebo pod omietkou typ 2420 | m | 1550 | 1.21 | 1875.5 | 21 | 1 | K | 1 | ROZPOCET | 1815 | 0 | 0 | 0 | 0 | 1 | 1815 | 1 | -1358664868
10 | M | 3450710900 | Rúrka HFXP 20 čierna | m | 1500 | 2.14 | 3210 |  |  |  | základná | 0 | 0 | 0 | 0 | 0 | 0 | 10 | M | 3450710900 | Rúrka HFXP 20 čierna | m | 1550 | 2.14 | 3317 | 21 | 2 | M | 1 | ROZPOCET | 3210 | 0 | 0 | 0 | 0 | 1 | 3210 | 1 | -502919635
vynechané zámerne | [17 empty] | 10a | K | 210881kab | Príchytky pre kábel | ks | 1497 | 0.24 | 359.28 | 21
vynechané zámerne | [17 empty] | 10b | M | 210881kabD | Príchytky pre kábel | ks | 1497 | 0.3 | 449.1 | 21
vynechané zámerne | [17 empty] | 10c | K | 000000BX0214 | Vstupno výstupný modul BX-O214 | ks | 1 | 15.94 | 15.94 | 21
vynechané zámerne | [17 empty] | 10d | M | 000000BX0214. | Vstupno výstupný modul BX-O214 | ks | 1 | 78 | 78 | 21
vynechané zámerne | [17 empty] | 10e | K | 000000 REL4 | Výstupný modul BX-REL4 | ks | 4 | 15.94 | 63.76 | 21
vynechané zámerne | [17 empty] | 10f | M | 000000 REL4. | Výstupný modul BX-REL4 | ks | 4 | 102 | 408 | 21
vynechané zámerne | [17 empty] | 10g | K | 0000000krab | Krabica pre modul | ks | 5 | 3.24 | 16.2 | 21
vynechané zámerne | [17 empty] | 10h | M | 0000000krab. | Krabica pre modul | ks | 5 | 12.74 | 63.7 | 21
11 | K | 0000000000 | Ústredňa EPS - štvorsmyčková | ks | 1 | 1982.7 | 1982.7 |  |  |  | základná | 0 | 0 | 0 | 0 | 0 | 0 | 11 | K | 0000000000 | Ústredňa EPS - štvorsmyčková | ks | 1 | 1982.7 | 1982.7 |  | 1 | K | 1 | ROZPOCET | 1982.7 | 0 | 0 | 0 | 0 | 1 | 1982.7 | 1 | 1045563701
12 | M | 0000000000 | Ústredňa EPS - štvorsmyčková | ks | 1 | 3017.44 | 3017.44 |  |  |  | základná | 0 | 0 | 0 | 0 | 0 | 0 | 12 | M | 0000000000 | Ústredňa EPS - štvorsmyčková | ks | 1 | 3017.44 | 3017.44 |  | 2 | M | 1 | ROZPOCET | 3017.44 | 0 | 0 | 0 | 0 | 1 | 3017.44 | 1 | -1743336043
13 | K | 0000000000.1 | Ústredňa požiarného rozhlasu | ks | 1 | 2216.35 | 2216.35 |  |  |  | základná | 0 | 0 | 0 | 0 | 0 | 0 | 13 | K | 0000000000.1 | Ústredňa požiarného rozhlasu | ks | 1 | 2216.35 | 2216.35 |  | 1 | K | 1 | ROZPOCET | 2216.35 | 0 | 0 | 0 | 0 | 1 | 2216.35 | 1 | 1780467143
14 | M | 0000000000.1 | Ústredňa požiarného rozhlasu | ks | 1 | 4355.61 | 4355.61 |  |  |  | základná | 0 | 0 | 0 | 0 | 0 | 0 | 14 | M | 0000000000.1 | Ústredňa požiarného rozhlasu | ks | 1 | 4355.61 | 4355.61 |  | 2 | M | 1 | ROZPOCET | 4355.61 | 0 | 0 | 0 | 0 | 1 | 4355.61 | 1 | -25498031
15 | K | 0000000000.2 | Dátový a telefónny tarifikátor | ks | 1 | 40.05 | 40.05 |  |  |  | základná | 0 | 0 | 0 | 0 | 0 | 0 | 15 | K | 0000000000.2 | Dátový a telefónny tarifikátor | ks | 1 | 40.05 | 40.05 |  | 1 | K | 1 | ROZPOCET | 40.05 | 0 | 0 | 0 | 0 | 1 | 40.05 | 1 | 1663265073
16 | M | 0000000000.2 | Dátový a telefónny tarifikátor | ks | 1 | 459.18 | 459.18 |  |  |  | základná | 0 | 0 | 0 | 0 | 0 | 0 | 16 | M | 0000000000.2 | Dátový a telefónny tarifikátor | ks | 1 | 459.18 | 459.18 |  | 2 | M | 1 | ROZPOCET | 459.18 | 0 | 0 | 0 | 0 | 1 | 459.18 | 1 | 856059607
17 | K | 0000000000.3 | Tlačítko na rýchle vyhlásenie požiaru | ks | 25 | 14.76 | 369 |  |  |  | základná | 0 | 0 | 0 | 0 | 0 | 0 | 17 | K | 0000000000.3 | Tlačítko na rýchle vyhlásenie požiaru | ks | 27 | 14.76 | 398.52 | 21 | 1 | K | 1 | ROZPOCET | 369 | 0 | 0 | 0 | 0 | 1 | 369 | 1 | 732056370
18 | M | 0000000000.3 | Tlačítko na rýchle vyhlásenie požiaru | ks | 25 | 60.76 | 1519 |  |  |  | základná | 0 | 0 | 0 | 0 | 0 | 0 | 18 | M | 0000000000.3 | Tlačítko na rýchle vyhlásenie požiaru | ks | 27 | 60.76 | 1640.52 | 21 | 2 | M | 1 | ROZPOCET | 1519 | 0 | 0 | 0 | 0 | 1 | 1519 | 1 | 1357534231
19 | K | 0000000000.4 | Opticko dymový hlásič | ks | 67 | 13.08 | 876.36 |  |  |  | základná | 0 | 0 | 0 | 0 | 0 | 0 | 19 | K | 0000000000.4 | Opticko dymový hlásič | ks | 71 | 13.08 | 928.68 | 21 | 1 | K | 1 | ROZPOCET | 876.36 | 0 | 0 | 0 | 0 | 1 | 876.36 | 1 | -1853592797
20 | M | 0000000000.4 | Opticko dymový hlásič | ks | 67 | 50.74 | 3399.58 |  |  |  | základná | 0 | 0 | 0 | 0 | 0 | 0 | 20 | M | 0000000000.4 | Opticko dymový hlásič | ks | 71 | 50.74 | 3602.54 | 21 | 2 | M | 1 | ROZPOCET | 3399.58 | 0 | 0 | 0 | 0 | 1 | 3399.58 | 1 | -2022681723
21 | K | 0000000000.5 | Vonkajšia siréna 100dB | ks | 3 | 20.83 | 62.49 |  |  |  | základná | 0 | 0 | 0 | 0 | 0 | 0 | 21 | K | 0000000000.5 | Vonkajšia siréna 100dB | ks | 3 | 20.83 | 62.49 |  | 1 | K | 1 | ROZPOCET | 62.49 | 0 | 0 | 0 | 0 | 1 | 62.49 | 1 | -1424317234
22 | M | 0000000000.5 | Vonkajšia siréna 100dB | ks | 3 | 107.08 | 321.24 |  |  |  | základná | 0 | 0 | 0 | 0 | 0 | 0 | 22 | M | 0000000000.5 | Vonkajšia siréna 100dB | ks | 3 | 107.08 | 321.24 |  | 2 | M | 1 | ROZPOCET | 321.24 | 0 | 0 | 0 | 0 | 1 | 321.24 | 1 | 364747523
23 | K | 0000000000.6 | Vnútorná siréna | ks | 7 | 20.83 | 145.81 |  |  |  | základná | 0 | 0 | 0 | 0 | 0 | 0 | 23 | K | 0000000000.6 | Vnútorná siréna | ks | 8 | 20.83 | 166.64 | 21 | 1 | K | 1 | ROZPOCET | 145.81 | 0 | 0 | 0 | 0 | 1 | 145.81 | 1 | -1679239348
24 | M | 0000000000.6 | Vnútorná siréna | ks | 7 | 113.2 | 792.4 |  |  |  | základná | 0 | 0 | 0 | 0 | 0 | 0 | 24 | M | 0000000000.6 | Vnútorná siréna | ks | 8 | 113.2 | 905.6 | 21 | 2 | M | 1 | ROZPOCET | 792.4 | 0 | 0 | 0 | 0 | 1 | 792.4 | 1 | 1152445559
25 | K | 0000000000.7 | Reproduktor | ks | 14 | 20.83 | 291.62 |  |  |  | základná | 0 | 0 | 0 | 0 | 0 | 0 | 25 | K | 0000000000.7 | Reproduktor | ks | 17 | 20.83 | 354.11 | 21 | 1 | K | 1 | ROZPOCET | 291.62 | 0 | 0 | 0 | 0 | 1 | 291.62 | 1 | -2083351710
26 | M | 0000000000.7 | Reproduktor | ks | 14 | 25.1 | 351.4 |  |  |  | základná | 0 | 0 | 0 | 0 | 0 | 0 | 26 | M | 0000000000.7 | Reproduktor | ks | 17 | 25.1 | 426.7 | 21 | 2 | M | 1 | ROZPOCET | 351.4 | 0 | 0 | 0 | 0 | 1 | 351.4 | 1 | -895802925
vynechané zámerne | [17 empty] | 26a | K | 00000kartaM | Montáž karty | ks | 2 | 7.38 | 14.76 | 21
vynechané zámerne | [17 empty] | 26b | M | 00000kartaD | Prídavná linková karta do ústredne EPS | ks | 2 | 455 | 910 | 21
vynechané zámerne | [17 empty] | 26c | K | 00000smerM | Montáž smerovača | ks | 1 | 70 | 70 | 21
vynechané zámerne | [17 empty] | 26d | M | 00000smerD | Smerovač - rozšírenie ústredne o 6 liniek | ks | 1 | 2250 | 2250 | 21
vynechané zámerne | [17 empty] | 26e | K | 00000zosilM | Montáž zosilovača | ks | 2 | 50 | 100 | 21
vynechané zámerne | [17 empty] | 26f | M | 00000zosilD | Linkový zosilovač 420 W | ks | 2 | 922 | 1844 | 21
27 | K | 210100251 | Ukončenie celoplastových káblov zmrašť. záklopkou alebo páskou do 4 x 10 mm2 | ks | 2 | 4.74 | 9.48 |  |  |  | základná | 0 | 0 | 0 | 0 | 0 | 0 | 27 | K | 210100251 | Ukončenie celoplastových káblov zmrašť. záklopkou alebo páskou do 4 x 10 mm2 | ks | 4 | 4.74 | 18.96 | 21 | 1 | K | 1 | ROZPOCET | 9.48 | 0 | 0 | 0 | 0 | 1 | 9.48 | 1 | -1812127275
28 | K | 210100002 | Ukončenie vodičov v rozvádzač. vrátane zapojenia a vodičovej koncovky do 6 mm2 | ks | 6 | 0.87 | 5.22 |  |  |  | základná | 0 | 0 | 0 | 0 | 0 | 0 | 28 | K | 210100002 | Ukončenie vodičov v rozvádzač. vrátane zapojenia a vodičovej koncovky do 6 mm2 | ks | 12 | 0.87 | 10.44 | 21 | 1 | K | 1 | ROZPOCET | 5.22 | 0 | 0 | 0 | 0 | 1 | 5.22 | 1 | 1244605246
vynechané zámerne | [17 empty] | 28a | K | 21011prep | GM22P - prepážkový systém | ks | 1 | 232 | 232 | 22
vynechané zámerne | [17 empty] | 28b | M | 21011prepD | GM22P - prepážkový systém | ks | 1 | 212 | 212 | 22
29 | K | 000000000 | Sekacie práce a prierazy | ks | 1 | 333.21 | 333.21 |  |  |  | základná | 0 | 0 | 0 | 0 | 0 | 0 | 29 | K | 000000000 | Sekacie práce a prierazy | ks | 1 | 518.97 | 518.97 | 21 | 1 | K | 1 | ROZPOCET | 333.21 | 0 | 0 | 0 | 0 | 1 | 333.21 | 1 | 1355976966
30 | K | 000000000.1 | Odborná prehliadka a skúška | ks | 1 | 440.6 | 440.6 |  |  |  | základná | 0 | 0 | 0 | 0 | 0 | 0 | 30 | K | 000000000.1 | Odborná prehliadka a skúška | ks | 1 | 440.6 | 440.6 |  | 1 | K | 1 | ROZPOCET | 440.6 | 0 | 0 | 0 | 0 | 1 | 440.6 | 1 | 830364916
31 | K | 000000000.2 | Pomcný materiál 2% | ks | 1 | 336.69 | 336.69 |  |  |  | základná | 0 | 0 | 0 | 0 | 0 | 0 | 31 | K | 000000000.2 | Pomcný materiál 2% | ks | 1 | 336.69 | 336.69 |  | 1 | K | 1 | ROZPOCET | 336.69 | 0 | 0 | 0 | 0 | 1 | 336.69 | 1 | 605216012
32 | K | 000000000.3 | VRN a doprava 6% | ks | 1 | 284.45 | 284.45 |  |  |  | základná | 0 | 0 | 0 | 0 | 0 | 0 | 32 | K | 000000000.3 | VRN a doprava 6% | ks | 1 | 284.45 | 284.45 |  | 1 | K | 1 | ROZPOCET | 284.45 | 0 | 0 | 0 | 0 | 1 | 284.45 | 1 | 2123496565

## S01-6 - SO 01 - Urgentný ...
[9 empty] | >> skryté stĺpce << | [18 empty] | {c70a304f-30b9-4caf-8bd0-63af1c621820}
0
| KRYCÍ LIST ROZPOČTU | [8 empty] | v --- nižšie sa nachádzajú doplnkové a pomocné údaje k zostavám --- v | [7 empty] | KRYCÍ LIST ROZPOČTU | [9 empty] | False
| Stavba: |  | Modernizácia infraštruktúry pre zefektívnenie poskytovania akútnej zdravotnej starostlivosti v Nemocnici Zvolen a.s. | [15 empty] | Stavba: |  | Modernizácia infraštruktúry pre zefektívnenie poskytovania akútnej zdravotnej starostlivosti v Nemocnici Zvolen a.s.
| Objekt: |  | S01-6 - SO 01 - Urgentný príjem - VZT | [15 empty] | Objekt: |  | S01-6 - SO 01 - Urgentný príjem - VZT
| JKSO: |  |  |  |  | KS: | [12 empty] | JKSO: |  |  |  |  | KS:
| Miesto: |  | Kuzmányho nábrežie 28, 960 01 Zvolen |  |  | Dátum: | [12 empty] | Miesto: |  | Kuzmányho nábrežie 28, 960 01 Zvolen |  |  | Dátum:
| Objednávateľ: |  | Nemocnica AGEL Zvolen a.s. |  |  | IČO: | [12 empty] | Objednávateľ: |  | Nemocnica AGEL Zvolen a.s. |  |  | IČO:
[6 empty] | IČ DPH: | [17 empty] | IČ DPH:
| Zhotoviteľ: |  | Chemkostav a.s. |  |  | IČO: | [12 empty] | Zhotoviteľ: |  | Chemkostav a.s. |  |  | IČO:
[6 empty] | IČ DPH: | [17 empty] | IČ DPH:
| Projektant: |  |  |  |  | IČO: | [12 empty] | Projektant: |  |  |  |  | IČO:
[6 empty] | IČ DPH: | [17 empty] | IČ DPH:
| Spracovateľ: |  |  |  |  | IČO: | [12 empty] | Spracovateľ: |  |  |  |  | IČO:
[6 empty] | IČ DPH: | [17 empty] | IČ DPH:
| Poznámka: | [17 empty] | Poznámka:
| Cena bez DPH | [5 empty] | 87023.54 | [11 empty] | Cena bez DPH | [5 empty] | 92166.18
|  |  | Základ dane |  |  | Sadzba dane | Výška dane | [13 empty] | Základ dane |  |  | Sadzba dane | Výška dane
| DPH | základná | 0 |  |  | 20% | 0 | [11 empty] | DPH | základná | 0 |  |  | 20% | 0
|  | znížená | 87023.54 |  |  | 20% | 17404.708 | [12 empty] | znížená | 92166.18 |  |  | 20% | 18433.236
|  | zákl. prenesená | 0 |  |  | 20% | 0 | [12 empty] | zákl. prenesená | 0 |  |  | 20% | 0
|  | zníž. prenesená | 0 |  |  | 20% | 0 | [12 empty] | zníž. prenesená | 0 |  |  | 20% | 0
|  | nulová | 0 |  |  | 0% | 0 | [12 empty] | nulová | 0 |  |  | 0% | 0
| Cena s DPH |  |  | v | EUR |  | 104428.248 | [11 empty] | Cena s DPH |  |  | v | EUR |  | 110599.416
REKAPITULÁCIA ROZPOČTU | [17 empty] | REKAPITULÁCIA ROZPOČTU
Stavba: |  | Modernizácia infraštruktúry pre zefektívnenie akútnej zdravotnej starostlivosti v Nemocnici Zvolen a.s. | [15 empty] | Stavba: |  | Modernizácia infraštruktúry pre zefektívnenie akútnej zdravotnej starostlivosti v Nemocnici Zvolen a.s.
Objekt: |  | S01-6 - SO 01 - Urgentný príjem - VZT | [15 empty] | Objekt: |  | S01-6 - SO 01 - Urgentný príjem - VZT
Miesto: |  |  | Kuzmányho nábrežie 28, 960 01 Zvolen |  |  | Dátum: | [11 empty] | Miesto: |  |  | Kuzmányho nábrežie 28, 960 01 Zvolen |  |  | Dátum:
Objednávateľ: |  |  | Nemocnica AGEL Zvolen a.s. |  |  | Projektant: | [11 empty] | Objednávateľ: |  |  | Nemocnica AGEL Zvolen a.s. |  |  | Projektant:
Zhotoviteľ: |  |  | Chemkostav a.s. |  |  | Spracovateľ: | [11 empty] | Zhotoviteľ: |  |  | Chemkostav a.s. |  |  | Spracovateľ:
Kód dielu - Popis | [6 empty] | Cena celkom [EUR] | [10 empty] | Kód dielu - Popis | [6 empty] | Cena celkom [EUR]
Náklady z rozpočtu | [6 empty] | 87023.54 | [10 empty] | Náklady z rozpočtu | [6 empty] | 92166.18 |  |  |  | -1
| D1 - Vetranie šatne č.1 (1700 m3/h) | [5 empty] | 9975.52 | [11 empty] | D1 - Vetranie šatne č.1 (1700 m3/h) | [5 empty] | 10026.6
| D2 - Výfuk opotrebovaného vzduchu od jednotky do ovzdušia | [5 empty] | 250.91 | [11 empty] | D2 - Výfuk opotrebovaného vzduchu od jednotky do ovzdušia | [5 empty] | 250.91
| D3 - Prívod čerstvého vzduchuz ovzdušia do jednotky | [5 empty] | 164.53 | [11 empty] | D3 - Prívod čerstvého vzduchuz ovzdušia do jednotky | [5 empty] | 164.53
| D4 - Prívod čerstvého upraveného vzduchu šatne | [5 empty] | 738.52 | [11 empty] | D4 - Prívod čerstvého upraveného vzduchu šatne | [5 empty] | 738.52
| D5 - Odťah opotrebovaného vzduchu zo šatní | [5 empty] | 820.78 | [11 empty] | D5 - Odťah opotrebovaného vzduchu zo šatní | [5 empty] | 871.86
| D6 - Dverové mriežky v dverách medzi miestnosťami | [5 empty] | 142.98 | [11 empty] | D6 - Dverové mriežky v dverách medzi miestnosťami | [5 empty] | 142.98
| D7 - Vetranie šatne č.2 (2150 m3/h) | [5 empty] | 11345.91 | [11 empty] | D7 - Vetranie šatne č.2 (2150 m3/h) | [5 empty] | 11345.91
| D2 - Výfuk opotrebovaného vzduchu od jednotky do ovzdušia | [5 empty] | 284.58 | [11 empty] | D2 - Výfuk opotrebovaného vzduchu od jednotky do ovzdušia | [5 empty] | 284.58
| D8 - Prívod čerstvého vzduchu z ovzdušia do jednotky | [5 empty] | 292.5 | [11 empty] | D8 - Prívod čerstvého vzduchu z ovzdušia do jednotky | [5 empty] | 292.5
| D9 - Prívod čerstvého upraveného vzduchu do šatní | [5 empty] | 1595.64 | [11 empty] | D9 - Prívod čerstvého upraveného vzduchu do šatní | [5 empty] | 1595.64
| D5 - Odťah opotrebovaného vzduchu zo šatní | [5 empty] | 1107.46 | [11 empty] | D5 - Odťah opotrebovaného vzduchu zo šatní | [5 empty] | 1107.46
| D6 - Dverové mriežky v dverách medzi miestnosťami | [5 empty] | 207.93 | [11 empty] | D6 - Dverové mriežky v dverách medzi miestnosťami | [5 empty] | 207.93
| D10 - Vetranie vnútorných priestorov | [5 empty] | 12959.84 | [11 empty] | D10 - Vetranie vnútorných priestorov | [5 empty] | 12840.71
| D11 - Chladiace zariadenie k VZT jednotke | [5 empty] | 3164.75 | [11 empty] | D11 - Chladiace zariadenie k VZT jednotke | [5 empty] | 3045.62
| D2 - Výfuk opotrebovaného vzduchu od jednotky do ovzdušia | [5 empty] | 90.86 | [11 empty] | D2 - Výfuk opotrebovaného vzduchu od jednotky do ovzdušia | [5 empty] | 90.86
| D8 - Prívod čerstvého vzduchu z ovzdušia do jednotky | [5 empty] | 149.92 | [11 empty] | D8 - Prívod čerstvého vzduchu z ovzdušia do jednotky | [5 empty] | 149.92
| D12 - Prívod čerstvého upraveného vzduchu do miestností | [5 empty] | 1413.04 | [11 empty] | D12 - Prívod čerstvého upraveného vzduchu do miestností | [5 empty] | 1413.04
| D13 - Odťah opotrebovaného vzduchu z miestností | [5 empty] | 1175.8 | [11 empty] | D13 - Odťah opotrebovaného vzduchu z miestností | [5 empty] | 1175.8
| D14 - Vetranie priestorov CT | [5 empty] | 10401.8 | [11 empty] | D14 - Vetranie priestorov CT | [5 empty] | 10401.8
| D11 - Chladiace zariadenie k VZT jednotke | [5 empty] | 2935.35 | [11 empty] | D11 - Chladiace zariadenie k VZT jednotke | [5 empty] | 2935.35
| D2 - Výfuk opotrebovaného vzduchu od jednotky do ovzdušia | [5 empty] | 177.24 | [11 empty] | D2 - Výfuk opotrebovaného vzduchu od jednotky do ovzdušia | [5 empty] | 177.24
| D8 - Prívod čerstvého vzduchu z ovzdušia do jednotky | [5 empty] | 112.52 | [11 empty] | D8 - Prívod čerstvého vzduchu z ovzdušia do jednotky | [5 empty] | 112.52
| D15 - Prívod čerstvého upraveného vzduchu do miestnosti CT | [5 empty] | 483.9 | [11 empty] | D15 - Prívod čerstvého upraveného vzduchu do miestnosti CT | [5 empty] | 483.9
| D16 - Odťah opotrebovaného vzduchu z miestnosti CT | [5 empty] | 416.12 | [11 empty] | D16 - Odťah opotrebovaného vzduchu z miestnosti CT | [5 empty] | 416.12
| D17 - Vetranie sociálnych zariadení | [5 empty] | 410.65 | [11 empty] | D17 - Vetranie sociálnych zariadení | [5 empty] | 410.65
| D18 - Potrubie odvodu opotrebovaného vzduchu z miestností | [5 empty] | 142.59 | [11 empty] | D18 - Potrubie odvodu opotrebovaného vzduchu z miestností | [5 empty] | 142.59
| D19 - Vetranie lôžkovej izby CP | [5 empty] | 10910.5 | [11 empty] | D19 - Vetranie lôžkovej izby CP | [5 empty] | 11045.85
| D11 - Chladiace zariadenie k VZT jednotke | [5 empty] | 2889.47 | [11 empty] | D11 - Chladiace zariadenie k VZT jednotke | [5 empty] | 2889.47
| D2 - Výfuk opotrebovaného vzduchu od jednotky do ovzdušia | [5 empty] | 167.86 | [11 empty] | D2 - Výfuk opotrebovaného vzduchu od jednotky do ovzdušia | [5 empty] | 144.4
| D8 - Prívod čerstvého vzduchu z ovzdušia do jednotky | [5 empty] | 34.29 | [11 empty] | D8 - Prívod čerstvého vzduchu z ovzdušia do jednotky | [5 empty] | 193.1
| D20 - Prívod čerstvého upraveného vzduchu do miestnosti CP | [5 empty] | 1052.25 | [11 empty] | D20 - Prívod čerstvého upraveného vzduchu do miestnosti CP | [5 empty] | 1052.25
| D21 - Odťah opotrebovaného vzduchu z miestnosti CP | [5 empty] | 906.1 | [11 empty] | D21 - Odťah opotrebovaného vzduchu z miestnosti CP | [5 empty] | 906.1
| D17 - Vetranie sociálnych zariadení | [5 empty] | 346.29 | [11 empty] | D17 - Vetranie sociálnych zariadení | [5 empty] | 346.29
| D18 - Potrubie odvodu opotrebovaného vzduchu z miestností | [5 empty] | 132.04 | [11 empty] | D18 - Potrubie odvodu opotrebovaného vzduchu z miestností | [5 empty] | 132.04
| D22 - Klimatizácia čakární CP | [5 empty] | 3457.21 | [11 empty] | D22 - Klimatizácia čakární CP | [5 empty] | 3457.21
| D23 - Klimatizácia RTG a algeziologických ambulancií | [5 empty] | 6082.92 | [11 empty] | D23 - Klimatizácia RTG a algeziologických ambulancií | [5 empty] | 6097.92
| D24 - Vetranie sádrovne a RTG zázemia | [5 empty] | 270.94 | [11 empty] | D24 - Vetranie sádrovne a RTG zázemia | [5 empty] | 270.94
| D18 - Potrubie odvodu opotrebovaného vzduchu z miestností | [5 empty] | 100.18 | [11 empty] | D18 - Potrubie odvodu opotrebovaného vzduchu z miestností | [5 empty] | 100.18
| D25 - Vetranie soc. zariadení RTG | [5 empty] | 445.4 | [11 empty] | D25 - Vetranie soc. zariadení RTG | [5 empty] | 445.4
| D18 - Potrubie odvodu opotrebovaného vzduchu z miestností | [5 empty] | 103.88 | [11 empty] | D18 - Potrubie odvodu opotrebovaného vzduchu z miestností | [5 empty] | 103.88
| D26 - Vetranie miestností upratovačky | [5 empty] | 89.97 | [11 empty] | D26 - Vetranie miestností upratovačky | [5 empty] | 89.97
| D27 - Potrubie odvodu opotrebovaného vzduchu z miestnosti | [5 empty] | 47.66 | [11 empty] | D27 - Potrubie odvodu opotrebovaného vzduchu z miestnosti | [5 empty] | 47.66
| D28 - Klimatizácia odborných ambulancií | [5 empty] | 10523.78 | [11 empty] | D28 - Klimatizácia odborných ambulancií | [5 empty] | 10755.58
| D29 - Klimatizácia popisovne a CT zázemia | [5 empty] | 5796.77 | [11 empty] | D29 - Klimatizácia popisovne a CT zázemia | [5 empty] | 1886.27
| vynechané zámerne | [17 empty] | D31 - Chladenie miestností náhr.zdrojov pod A.01 a A.14 | [5 empty] | 7739.04
| D30 - Tepel. izolácia potrubí | [5 empty] | 4003.04 | [11 empty] | D30 - Tepel. izolácia potrubí | [5 empty] | 5003.04
| OST - Ostatné | [5 empty] | 3 | [11 empty] | OST - Ostatné | [5 empty] | 3
ROZPOČET | [17 empty] | ROZPOČET
Stavba: |  | Modernizácia infraštruktúry pre zefektívnenie akútnej zdravotnej starostlivosti v Nemocnici Zvolen a.s. | [15 empty] | Stavba: |  | Modernizácia infraštruktúry pre zefektívnenie akútnej zdravotnej starostlivosti v Nemocnici Zvolen a.s.
Objekt: |  | S01-6 - SO 01 - Urgentný príjem - VZT | [15 empty] | Objekt: |  | S01-6 - SO 01 - Urgentný príjem - VZT
Miesto: |  |  | Kuzmányho nábrežie 28, 960 01 Zvolen |  |  | Dátum: | [11 empty] | Miesto: |  |  | Kuzmányho nábrežie 28, 960 01 Zvolen |  |  | Dátum:
Objednávateľ: |  |  | Nemocnica AGEL Zvolen a.s. |  |  | Projektant: | [11 empty] | Objednávateľ: |  |  | Nemocnica AGEL Zvolen a.s. |  |  | Projektant:
Zhotoviteľ: |  |  | Chemkostav a.s. |  |  | Spracovateľ: | [11 empty] | Zhotoviteľ: |  |  | Chemkostav a.s. |  |  | Spracovateľ:
PČ | Typ | Kód | Popis | MJ | Množstvo | J.cena [EUR] | Cena celkom [EUR] | Cenová sústava |  |  | DPH | J. Nh [h] | Nh celkom [h] | J. hmotnosť [t] | Hmotnosť celkom [t] | J. suť [t] | Suť Celkom [t] | PČ | Typ | Kód | Popis | MJ | Množstvo | J.cena [EUR] | Cena celkom [EUR] | číslo ZL
Náklady z rozpočtu | [6 empty] | 87023.54 | [5 empty] | #REF! |  | #REF! |  | #REF! | Náklady z rozpočtu | [6 empty] | 92166.18 |  |  | D | -1 | [7 empty] | #REF!
| D | D1 | Vetranie šatne č.1 (1700 m3/h) |  |  |  | 9975.52 | [11 empty] | D | D1 | Vetranie šatne č.1 (miestnosti č. D35-D39) |  |  |  | 10026.6 |  | 1 | D | 0 | ROZPOCET | [6 empty] | 9975.52
1 | K | Pol17 | Rekuperačná vetracia jednotka 1700 m3/h | ks | 1 | 4965.09 | 4965.09 | [10 empty] | 1 | K | Pol17 | Rekuperačná vetracia jednotka 1700 m3/h | ks | 1 | 4965.09 | 4965.09 |  | 4 | K | 1 | ROZPOCET | 0 | 0 | 0 | 0 | 0 | 2 | 4965.09 | 4 | 2
| P |  | Poznámka k položke: Vzduchový výkon 1700 m3/h; Napatie: 400 V, 50 Hz, cca 2 kW; Pozostáva: Filter G4 (prívodný + odvodný); Doskový výmenní VS 15 PCR; Vodný ohrievač VS 15 WCL 2 výkon 14 kW 80/60°C; Ventilátorový diel prívodný, odvodný (0.75 kW) ; Eliminátor kvapiek | [15 empty] | P |  | Poznámka k položke: Vzduchový výkon 1700 m3/h; Napatie: 400 V, 50 Hz, cca 2 kW; Pozostáva: Filter G4 (prívodný + odvodný); Doskový výmenní VS 15 PCR; Vodný ohrievač VS 15 WCL 2 výkon 14 kW 80/60°C; Ventilátorový diel prívodný, odvodný (0.75 kW) ; Eliminátor kvapiek | [6 empty] | P | 1
2 | K | Pol18 | Príslušenstvo: (podla ponuky): Regulácia AP-1R | ks | 1 | 2892.71 | 2892.71 | [10 empty] | 2 | K | Pol18 | Príslušenstvo: (podla ponuky): Regulácia AP-1R | ks | 1 | 2892.71 | 2892.71 |  | 4 | K | 1 | ROZPOCET | 0 | 0 | 0 | 0 | 0 | 2 | 2892.71 | 4 | 4
| P |  | Poznámka k položke: Rozvádzač regulácie VS 10-75 CG UPC | [15 empty] | P |  | Poznámka k položke: Rozvádzač regulácie VS 10-75 CG UPC | [6 empty] | P | 1
| D | D2 | Výfuk opotrebovaného vzduchu od jednotky do ovzdušia |  |  |  | 250.91 | [5 empty] | 0 |  | 0 |  | 0 |  | D | D2 | Výfuk opotrebovaného vzduchu od jednotky do ovzdušia |  |  |  | 250.91 |  | 1 | D | 1 | ROZPOCET | [6 empty] | 250.91
3 | K | Pol19 | Prechod 660x250- 450x225/400 sk.I | ks | 1 | 32.45 | 32.45 |  |  |  | znížená | 0 | 0 | 0 | 0 | 0 | 0 | 3 | K | Pol19 | Prechod 660x250- 450x225/400 sk.I | ks | 1 | 32.45 | 32.45 |  | 4 | K | 2 | ROZPOCET | 0 | 32.45 | 0 | 0 | 0 | 2 | 32.45 | 4 | 6
4 | K | Pol20 | Oblúk 450x225-90°/150 sk.I | ks | 1 | 37.5 | 37.5 |  |  |  | znížená | 0 | 0 | 0 | 0 | 0 | 0 | 4 | K | Pol20 | Oblúk 450x225-90°/150 sk.I | ks | 1 | 37.5 | 37.5 |  | 4 | K | 2 | ROZPOCET | 0 | 37.5 | 0 | 0 | 0 | 2 | 37.5 | 4 | 8
5 | K | Pol21 | Rúra s oblúkom 450x225/800-90°/150 /v.p/ sk.I | ks | 1 | 81.64 | 81.64 |  |  |  | znížená | 0 | 0 | 0 | 0 | 0 | 0 | 5 | K | Pol21 | Rúra s oblúkom 450x225/800-90°/150 /v.p/ sk.I | ks | 1 | 81.64 | 81.64 |  | 4 | K | 2 | ROZPOCET | 0 | 81.64 | 0 | 0 | 0 | 2 | 81.64 | 4 | 10
6 | K | Pol22 | Rúra 450x225/1000 /v.p/ sk.I | ks | 1 | 44.14 | 44.14 |  |  |  | znížená | 0 | 0 | 0 | 0 | 0 | 0 | 6 | K | Pol22 | Rúra 450x225/1000 /v.p/ sk.I | ks | 1 | 44.14 | 44.14 |  | 4 | K | 2 | ROZPOCET | 0 | 44.14 | 0 | 0 | 0 | 2 | 44.14 | 4 | 12
7 | K | Pol23 | Protidažďová žalúzia 450x225 | ks | 1 | 55.18 | 55.18 |  |  |  | znížená | 0 | 0 | 0 | 0 | 0 | 0 | 7 | K | Pol23 | Protidažďová žalúzia 450x225 | ks | 1 | 55.18 | 55.18 |  | 4 | K | 2 | ROZPOCET | 0 | 55.18 | 0 | 0 | 0 | 2 | 55.18 | 4 | 14
| D | D3 | Prívod čerstvého vzduchuz ovzdušia do jednotky |  |  |  | 164.53 | [5 empty] | 0 |  | 0 |  | 0 |  | D | D3 | Prívod čerstvého vzduchuz ovzdušia do jednotky |  |  |  | 164.53 |  | 1 | D | 1 | ROZPOCET | [6 empty] | 164.53
8 | K | Pol24 | Prechod 660x250- 450x250/400 sk.I | ks | 1 | 29.91 | 29.91 |  |  |  | znížená | 0 | 0 | 0 | 0 | 0 | 0 | 8 | K | Pol24 | Prechod 660x250- 450x250/400 sk.I | ks | 1 | 29.91 | 29.91 |  | 4 | K | 2 | ROZPOCET | 0 | 29.91 | 0 | 0 | 0 | 2 | 29.91 | 4 | 16
9 | K | Pol25 | Rúra 450x225/1800 /v.p/ sk.I | ks | 1 | 79.44 | 79.44 |  |  |  | znížená | 0 | 0 | 0 | 0 | 0 | 0 | 9 | K | Pol25 | Rúra 450x225/1800 /v.p/ sk.I | ks | 1 | 79.44 | 79.44 |  | 4 | K | 2 | ROZPOCET | 0 | 79.44 | 0 | 0 | 0 | 2 | 79.44 | 4 | 18
10 | K | Pol23 | Protidažďová žalúzia 450x225 | ks | 1 | 55.18 | 55.18 |  |  |  | znížená | 0 | 0 | 0 | 0 | 0 | 0 | 10 | K | Pol23 | Protidažďová žalúzia 450x225 | ks | 1 | 55.18 | 55.18 |  | 4 | K | 2 | ROZPOCET | 0 | 55.18 | 0 | 0 | 0 | 2 | 55.18 | 4 | 20
| D | D4 | Prívod čerstvého upraveného vzduchu šatne |  |  |  | 738.52 | [5 empty] | 0 |  | 0 |  | 0 |  | D | D4 | Prívod čerstvého upraveného vzduchu šatne |  |  |  | 738.52 |  | 1 | D | 1 | ROZPOCET | [6 empty] | 738.52
11 | K | Pol26 | Prechod 660x250- 450x225/400 sk.I | ks | 1 | 32.45 | 32.45 |  |  |  | znížená | 0 | 0 | 0 | 0 | 0 | 0 | 11 | K | Pol26 | Prechod 660x250- 450x225/400 sk.I | ks | 1 | 32.45 | 32.45 |  | 4 | K | 2 | ROZPOCET | 0 | 32.45 | 0 | 0 | 0 | 2 | 32.45 | 4 | 22
12 | K | Pol27 | Rozbočka 450x225-315x225-o200/500 /v.p/ sk.I | ks | 1 | 46.88 | 46.88 |  |  |  | znížená | 0 | 0 | 0 | 0 | 0 | 0 | 12 | K | Pol27 | Rozbočka 450x225-315x225-o200/500 /v.p/ sk.I | ks | 1 | 46.88 | 46.88 |  | 4 | K | 2 | ROZPOCET | 0 | 46.88 | 0 | 0 | 0 | 2 | 46.88 | 4 | 24
13 | K | Pol28 | Oblúk 315x225-45°/150 sk.I | ks | 1 | 21.32 | 21.32 |  |  |  | znížená | 0 | 0 | 0 | 0 | 0 | 0 | 13 | K | Pol28 | Oblúk 315x225-45°/150 sk.I | ks | 1 | 21.32 | 21.32 |  | 4 | K | 2 | ROZPOCET | 0 | 21.32 | 0 | 0 | 0 | 2 | 21.32 | 4 | 26
14 | K | Pol29 | Rúra 315x225/1000 sk.I | ks | 1 | 30.89 | 30.89 |  |  |  | znížená | 0 | 0 | 0 | 0 | 0 | 0 | 14 | K | Pol29 | Rúra 315x225/1000 sk.I | ks | 1 | 30.89 | 30.89 |  | 4 | K | 2 | ROZPOCET | 0 | 30.89 | 0 | 0 | 0 | 2 | 30.89 | 4 | 28
15 | K | Pol30 | Rúra 315x225/1400 /v.p/ sk.I | ks | 1 | 43.25 | 43.25 |  |  |  | znížená | 0 | 0 | 0 | 0 | 0 | 0 | 15 | K | Pol30 | Rúra 315x225/1400 /v.p/ sk.I | ks | 1 | 43.25 | 43.25 |  | 4 | K | 2 | ROZPOCET | 0 | 43.25 | 0 | 0 | 0 | 2 | 43.25 | 4 | 30
16 | K | Pol31 | Rozbočka 315x225- 200x200-o200/500-90° sk.I | ks | 1 | 39.99 | 39.99 |  |  |  | znížená | 0 | 0 | 0 | 0 | 0 | 0 | 16 | K | Pol31 | Rozbočka 315x225- 200x200-o200/500-90° sk.I | ks | 1 | 39.99 | 39.99 |  | 4 | K | 2 | ROZPOCET | 0 | 39.99 | 0 | 0 | 0 | 2 | 39.99 | 4 | 32
17 | K | Pol32 | Prechod 200x200- o200/300 sk.I | ks | 1 | 18.27 | 18.27 |  |  |  | znížená | 0 | 0 | 0 | 0 | 0 | 0 | 17 | K | Pol32 | Prechod 200x200- o200/300 sk.I | ks | 1 | 18.27 | 18.27 |  | 4 | K | 2 | ROZPOCET | 0 | 18.27 | 0 | 0 | 0 | 2 | 18.27 | 4 | 34
18 | K | Pol33 | Ohybná hadica o200 mm so sponami na uchytenie o potrubie | m | 9 | 4.89 | 44.01 |  |  |  | znížená | 0 | 0 | 0 | 0 | 0 | 0 | 18 | K | Pol33 | Ohybná hadica o200 mm so sponami na uchytenie o potrubie | m | 9 | 4.89 | 44.01 |  | 4 | K | 2 | ROZPOCET | 0 | 44.01 | 0 | 0 | 0 | 2 | 44.01 | 4 | 36
19 | K | Pol34 | Vírivá stropná vyustka VVKR-A-S-o200-600-40-W-RAL 9010 | ks | 3 | 153.82 | 461.46 |  |  |  | znížená | 0 | 0 | 0 | 0 | 0 | 0 | 19 | K | Pol34 | Vírivá stropná vyustka VVKR-A-S-o200-600-40-W-RAL 9010 | ks | 3 | 153.82 | 461.46 |  | 4 | K | 2 | ROZPOCET | 0 | 461.46 | 0 | 0 | 0 | 2 | 461.46 | 4 | 38
| P |  | Poznámka k položke: s pretlakovou komorou PB-S-200-600-S-H-D1-I1 | [15 empty] | P |  | Poznámka k položke: s pretlakovou komorou PB-S-200-600-S-H-D1-I1 | [6 empty] | P | 2
| D | D5 | Odťah opotrebovaného vzduchu zo šatní |  |  |  | 820.78 | [5 empty] | 0 |  | 0 |  | 0 |  | D | D5 | Odťah opotrebovaného vzduchu zo šatní |  |  |  | 871.86 |  | 1 | D | 1 | ROZPOCET | [6 empty] | 820.78
20 | K | Pol35 | Prechodový oblúk 660x250- 450x250-90°-R150 sk.I | ks | 1 | 61.27 | 61.27 |  |  |  | znížená | 0 | 0 | 0 | 0 | 0 | 0 | 20 | K | Pol35 | Prechodový oblúk 660x250- 450x250-90°-R150 sk.I | ks | 1 | 61.27 | 61.27 |  | 4 | K | 2 | ROZPOCET | 0 | 61.27 | 0 | 0 | 0 | 2 | 61.27 | 4 | 40
21 | K | Pol36 | Prechod 450x250-450x225/500 /odskok 55 mm/ sk.I | ks | 1 | 29.91 | 29.91 |  |  |  | znížená | 0 | 0 | 0 | 0 | 0 | 0 | 21 | K | Pol36 | Prechod 450x250-450x225/500 /odskok 55 mm/ sk.I | ks | 1 | 29.91 | 29.91 |  | 4 | K | 2 | ROZPOCET | 0 | 29.91 | 0 | 0 | 0 | 2 | 29.91 | 4 | 42
22 | K | Pol37 | Rúra 450x225/1600 /v.p/ sk.I | ks | 1 | 55.71 | 55.71 |  |  |  | znížená | 0 | 0 | 0 | 0 | 0 | 0 | 22 | K | Pol37 | Rúra 450x225/1600 /v.p/ sk.I | ks | 1 | 55.71 | 55.71 |  | 4 | K | 2 | ROZPOCET | 0 | 55.71 | 0 | 0 | 0 | 2 | 55.71 | 4 | 44
23 | K | Pol38 | Oblúk 450x225-90°/150 sk.I | ks | 1 | 37.5 | 37.5 |  |  |  | znížená | 0 | 0 | 0 | 0 | 0 | 0 | 23 | K | Pol38 | Oblúk 450x225-90°/150 sk.I | ks | 1 | 37.5 | 37.5 |  | 4 | K | 2 | ROZPOCET | 0 | 37.5 | 0 | 0 | 0 | 2 | 37.5 | 4 | 46
24 | K | Pol39 | Rozbočka 450x225- 315x225-200x200/540-90° sk.I | ks | 1 | 56.26 | 56.26 |  |  |  | znížená | 0 | 0 | 0 | 0 | 0 | 0 | 24 | K | Pol39 | Rozbočka 450x225- 315x225-200x200/540-90° sk.I | ks | 1 | 56.26 | 56.26 |  | 4 | K | 2 | ROZPOCET | 0 | 56.26 | 0 | 0 | 0 | 2 | 56.26 | 4 | 48
25 | K | Pol40 | Rúra 315x225/600 /v.p/ sk.I | ks | 1 | 30.89 | 30.89 |  |  |  | znížená | 0 | 0 | 0 | 0 | 0 | 0 | 25 | K | Pol40 | Rúra 315x225/600 /v.p/ sk.I | ks | 1 | 30.89 | 30.89 |  | 4 | K | 2 | ROZPOCET | 0 | 30.89 | 0 | 0 | 0 | 2 | 30.89 | 4 | 50
26 | K | Pol41 | Rozbočka 315x225- 200x200-200x200/420-90° sk.I | ks | 1 | 39.99 | 39.99 |  |  |  | znížená | 0 | 0 | 0 | 0 | 0 | 0 | 26 | K | Pol41 | Rozbočka 315x225- 200x200-200x200/420-90° sk.I | ks | 1 | 39.99 | 39.99 |  | 4 | K | 2 | ROZPOCET | 0 | 39.99 | 0 | 0 | 0 | 2 | 39.99 | 4 | 52
27 | K | Pol32 | Prechod 200x200- o200/300 sk.I | ks | 3 | 18.27 | 54.81 |  |  |  | znížená | 0 | 0 | 0 | 0 | 0 | 0 | 27 | K | Pol32 | Prechod 200x200- o200/300 sk.I | ks | 3 | 18.27 | 54.81 |  | 4 | K | 2 | ROZPOCET | 0 | 54.81 | 0 | 0 | 0 | 2 | 54.81 | 4 | 54
28 | K | Pol33 | Ohybná hadica o200 mm so sponami na uchytenie o potrubie | m | 9 | 4.89 | 44.01 |  |  |  | znížená | 0 | 0 | 0 | 0 | 0 | 0 | 28 | K | Pol33 | Ohybná hadica o200 mm so sponami na uchytenie o potrubie | m | 9 | 4.89 | 44.01 |  | 4 | K | 2 | ROZPOCET | 0 | 44.01 | 0 | 0 | 0 | 2 | 44.01 | 4 | 56
vynechané zámerne | [17 empty] | 28g | K | Pol869 | Tanierový ventil odvodný O200 /300 m3/h/ | ks | 4 | 12.77 | 51.08 | 6
29 | K | Pol34. | Vírivá stropná vyustka VVKR-A-S-o200-600-40-W-RAL 9010 | ks | 3 | 136.81 | 410.43 | [10 empty] | 29 | K | Pol34. | Vírivá stropná vyustka VVKR-A-S-o200-600-40-W-RAL 9010 | ks | 3 | 136.81 | 410.43 |  | 4 | K | 2 | ROZPOCET | 0 | 0 | 0 | 0 | 0 | 2 | 410.43 | 4 | 58
| P |  | Poznámka k položke: s pretlakovou komorou PB-S-200-600-E-H-D1-I2 | [15 empty] | P |  | Poznámka k položke: s pretlakovou komorou PB-S-200-600-E-H-D1-I2 | [6 empty] | P | 2
| D | D6 | Dverové mriežky v dverách medzi miestnosťami |  |  |  | 142.98 | [11 empty] | D | D6 | Dverové mriežky v dverách medzi miestnosťami |  |  |  | 142.98 |  | 1 | D | 1 | ROZPOCET | [6 empty] | 142.98
30 | K | Pol42 | Dverová mriežka 625x325 | ks | 2 | 71.49 | 142.98 | [10 empty] | 30 | K | Pol42 | Dverová mriežka 625x325 | ks | 2 | 71.49 | 142.98 |  | 4 | K | 2 | ROZPOCET | 0 | 0 | 0 | 0 | 0 | 2 | 142.98 | 4 | 60
| D | D7 | Vetranie šatne č.2 (2150 m3/h) |  |  |  | 11345.91 | [11 empty] | D | D7 | Vetranie šatne č.2 (2150 m3/h) |  |  |  | 11345.91 |  | 1 | D | 0 | ROZPOCET | [6 empty] | 11345.91
31 | K | Pol43 | Rekuperačná vetracia jednotka 2150 m3/h | ks | 1 | 7857.8 | 7857.8 | [10 empty] | 31 | K | Pol43 | Rekuperačná vetracia jednotka 2150 m3/h | ks | 1 | 7857.8 | 7857.8 |  | 4 | K | 1 | ROZPOCET | 0 | 0 | 0 | 0 | 0 | 2 | 7857.8 | 4 | 62
| P |  | Poznámka k položke: Vzduchový výkon 2200 m3/h; Napatie: 400 V, 50 Hz, cca 2 kW; Pozostáva: Filter G4 (prívodný + odvodný); Doskový výmenní VS 15 PCR; Vodný ohrievač VS 15 WCL 2 výkon 14 kW 80/60°C; Ventilátorový diel prívodný, odvodný (0.75 kW) ; Eliminátor kvapiek; Príslušenstvo: (podla ponuky): Regulácia AP-1R; Rozvádzač regulácie VS 10-75 CG UPC | [15 empty] | P |  | Poznámka k položke: Vzduchový výkon 2200 m3/h; Napatie: 400 V, 50 Hz, cca 2 kW; Pozostáva: Filter G4 (prívodný + odvodný); Doskový výmenní VS 15 PCR; Vodný ohrievač VS 15 WCL 2 výkon 14 kW 80/60°C; Ventilátorový diel prívodný, odvodný (0.75 kW) ; Eliminátor kvapiek; Príslušenstvo: (podla ponuky): Regulácia AP-1R; Rozvádzač regulácie VS 10-75 CG UPC | [6 empty] | P | 1
| D | D2 | Výfuk opotrebovaného vzduchu od jednotky do ovzdušia |  |  |  | 284.58 | [11 empty] | D | D2 | Výfuk opotrebovaného vzduchu od jednotky do ovzdušia |  |  |  | 284.58 |  | 1 | D | 1 | ROZPOCET | [6 empty] | 284.58
32 | K | Pol44 | Prechod 660x250- 500x225/400 sk.I | ks | 1 | 36.7 | 36.7 | [10 empty] | 32 | K | Pol44 | Prechod 660x250- 500x225/400 sk.I | ks | 1 | 36.7 | 36.7 |  | 4 | K | 2 | ROZPOCET | 0 | 0 | 0 | 0 | 0 | 2 | 36.7 | 4 | 64
33 | K | Pol45 | Oblúk 500x225-90°/R100 sk.I | ks | 1 | 41.38 | 41.38 | [10 empty] | 33 | K | Pol45 | Oblúk 500x225-90°/R100 sk.I | ks | 1 | 41.38 | 41.38 |  | 4 | K | 2 | ROZPOCET | 0 | 0 | 0 | 0 | 0 | 2 | 41.38 | 4 | 66
34 | K | Pol46 | Rúra s oblúkom 500x225/800-90°/R100 /v.p/ sk.I | ks | 1 | 85.51 | 85.51 | [10 empty] | 34 | K | Pol46 | Rúra s oblúkom 500x225/800-90°/R100 /v.p/ sk.I | ks | 1 | 85.51 | 85.51 |  | 4 | K | 2 | ROZPOCET | 0 | 0 | 0 | 0 | 0 | 2 | 85.51 | 4 | 68
35 | K | Pol47 | Prechod 500x225-500x250/800 /v.p/ /viď Rez:B-B/ sk.I | ks | 1 | 43.36 | 43.36 | [10 empty] | 35 | K | Pol47 | Prechod 500x225-500x250/800 /v.p/ /viď Rez:B-B/ sk.I | ks | 1 | 43.36 | 43.36 |  | 4 | K | 2 | ROZPOCET | 0 | 0 | 0 | 0 | 0 | 2 | 43.36 | 4 | 70
36 | K | Pol48 | Protidažďová žalúzia PZ-AL-500x250-R1-S | ks | 1 | 77.63 | 77.63 | [10 empty] | 36 | K | Pol48 | Protidažďová žalúzia PZ-AL-500x250-R1-S | ks | 1 | 77.63 | 77.63 |  | 4 | K | 2 | ROZPOCET | 0 | 0 | 0 | 0 | 0 | 2 | 77.63 | 4 | 72
| D | D8 | Prívod čerstvého vzduchu z ovzdušia do jednotky |  |  |  | 292.5 | [11 empty] | D | D8 | Prívod čerstvého vzduchu z ovzdušia do jednotky |  |  |  | 292.5 |  | 1 | D | 1 | ROZPOCET | [6 empty] | 292.5
37 | K | Pol49 | Prechod 660x250- 500x225/400 sk.I | ks | 1 | 32.45 | 32.45 | [10 empty] | 37 | K | Pol49 | Prechod 660x250- 500x225/400 sk.I | ks | 1 | 32.45 | 32.45 |  | 4 | K | 2 | ROZPOCET | 0 | 0 | 0 | 0 | 0 | 2 | 32.45 | 4 | 74
38 | K | Pol50 | Oblúk 500x225-90°/100 sk.I | ks | 1 | 41.38 | 41.38 | [10 empty] | 38 | K | Pol50 | Oblúk 500x225-90°/100 sk.I | ks | 1 | 41.38 | 41.38 |  | 4 | K | 2 | ROZPOCET | 0 | 0 | 0 | 0 | 0 | 2 | 41.38 | 4 | 76
39 | K | Pol51 | Rúra 500x225/1000 /v.p/ sk.I | ks | 1 | 39.22 | 39.22 | [10 empty] | 39 | K | Pol51 | Rúra 500x225/1000 /v.p/ sk.I | ks | 1 | 39.22 | 39.22 |  | 4 | K | 2 | ROZPOCET | 0 | 0 | 0 | 0 | 0 | 2 | 39.22 | 4 | 78
40 | K | Pol52 | Prechodový oblúk 500x225-560x225-90°/R50 sk.I | ks | 1 | 54.88 | 54.88 |  |  |  | znížená | 0 | 0 | 0 | 0 | 0 | 0 | 40 | K | Pol52 | Prechodový oblúk 500x225-560x225-90°/R50 sk.I | ks | 1 | 54.88 | 54.88 |  | 4 | K | 2 | ROZPOCET | 0 | 54.88 | 0 | 0 | 0 | 2 | 54.88 | 4 | 80
41 | K | Pol53 | Prechod 500x225-500x250/800 /v.p/ /viď Rez:B-B/ sk.I | ks | 1 | 43.36 | 43.36 |  |  |  | znížená | 0 | 0 | 0 | 0 | 0 | 0 | 41 | K | Pol53 | Prechod 500x225-500x250/800 /v.p/ /viď Rez:B-B/ sk.I | ks | 1 | 43.36 | 43.36 |  | 4 | K | 2 | ROZPOCET | 0 | 43.36 | 0 | 0 | 0 | 2 | 43.36 | 4 | 82
42 | K | Pol54 | Protidažďová žalúzia PZ-AL-560x250-R1-S | ks | 1 | 81.21 | 81.21 |  |  |  | znížená | 0 | 0 | 0 | 0 | 0 | 0 | 42 | K | Pol54 | Protidažďová žalúzia PZ-AL-560x250-R1-S | ks | 1 | 81.21 | 81.21 |  | 4 | K | 2 | ROZPOCET | 0 | 81.21 | 0 | 0 | 0 | 2 | 81.21 | 4 | 84
| D | D9 | Prívod čerstvého upraveného vzduchu do šatní |  |  |  | 1595.64 | [5 empty] | 0 |  | 0 |  | 0 |  | D | D9 | Prívod čerstvého upraveného vzduchu do šatní |  |  |  | 1595.64 |  | 1 | D | 1 | ROZPOCET | [6 empty] | 1595.64
43 | K | Pol55 | Prechod 660x250- 560x200/350 sk.I | ks | 1 | 36.7 | 36.7 |  |  |  | znížená | 0 | 0 | 0 | 0 | 0 | 0 | 43 | K | Pol55 | Prechod 660x250- 560x200/350 sk.I | ks | 1 | 36.7 | 36.7 |  | 4 | K | 2 | ROZPOCET | 0 | 36.7 | 0 | 0 | 0 | 2 | 36.7 | 4 | 86
44 | K | Pol56 | Rozbočka 560x200- 355x200-250x200/600-900°/R100 sk.I | ks | 1 | 78.4 | 78.4 |  |  |  | znížená | 0 | 0 | 0 | 0 | 0 | 0 | 44 | K | Pol56 | Rozbočka 560x200- 355x200-250x200/600-900°/R100 sk.I | ks | 1 | 78.4 | 78.4 |  | 4 | K | 2 | ROZPOCET | 0 | 78.4 | 0 | 0 | 0 | 2 | 78.4 | 4 | 88
45 | K | Pol57 | Rúra s oblúkom 355x200/400-45°/R150 /v.p/ sk.I | ks | 1 | 44.76 | 44.76 |  |  |  | znížená | 0 | 0 | 0 | 0 | 0 | 0 | 45 | K | Pol57 | Rúra s oblúkom 355x200/400-45°/R150 /v.p/ sk.I | ks | 1 | 44.76 | 44.76 |  | 4 | K | 2 | ROZPOCET | 0 | 44.76 | 0 | 0 | 0 | 2 | 44.76 | 4 | 90
46 | K | Pol58 | Oblúk 355x200-45°/R150 sk.I | ks | 1 | 22.83 | 22.83 |  |  |  | znížená | 0 | 0 | 0 | 0 | 0 | 0 | 46 | K | Pol58 | Oblúk 355x200-45°/R150 sk.I | ks | 1 | 22.83 | 22.83 |  | 4 | K | 2 | ROZPOCET | 0 | 22.83 | 0 | 0 | 0 | 2 | 22.83 | 4 | 92
47 | K | Pol59 | Rúra 355x200/2000 /v.p/ sk.I | ks | 1 | 61.79 | 61.79 |  |  |  | znížená | 0 | 0 | 0 | 0 | 0 | 0 | 47 | K | Pol59 | Rúra 355x200/2000 /v.p/ sk.I | ks | 1 | 61.79 | 61.79 |  | 4 | K | 2 | ROZPOCET | 0 | 61.79 | 0 | 0 | 0 | 2 | 61.79 | 4 | 94
48 | K | Pol60 | Rozbočka 355x200- o200-355x140/700-90° sk.I | ks | 1 | 42.8 | 42.8 |  |  |  | znížená | 0 | 0 | 0 | 0 | 0 | 0 | 48 | K | Pol60 | Rozbočka 355x200- o200-355x140/700-90° sk.I | ks | 1 | 42.8 | 42.8 |  | 4 | K | 2 | ROZPOCET | 0 | 42.8 | 0 | 0 | 0 | 2 | 42.8 | 4 | 96
49 | K | Pol61 | Rúra 355x140/1000 /v.p/ sk.I | ks | 1 | 26.13 | 26.13 |  |  |  | znížená | 0 | 0 | 0 | 0 | 0 | 0 | 49 | K | Pol61 | Rúra 355x140/1000 /v.p/ sk.I | ks | 1 | 26.13 | 26.13 |  | 4 | K | 2 | ROZPOCET | 0 | 26.13 | 0 | 0 | 0 | 2 | 26.13 | 4 | 98
50 | K | Pol62 | Prechod 355x140- 280x180/500 sk.I | ks | 1 | 17.48 | 17.48 |  |  |  | znížená | 0 | 0 | 0 | 0 | 0 | 0 | 50 | K | Pol62 | Prechod 355x140- 280x180/500 sk.I | ks | 1 | 17.48 | 17.48 |  | 4 | K | 2 | ROZPOCET | 0 | 17.48 | 0 | 0 | 0 | 2 | 17.48 | 4 | 100
51 | K | Pol63 | Oblúk 280x180-90°/R150 sk.I | ks | 1 | 25.2 | 25.2 |  |  |  | znížená | 0 | 0 | 0 | 0 | 0 | 0 | 51 | K | Pol63 | Oblúk 280x180-90°/R150 sk.I | ks | 1 | 25.2 | 25.2 |  | 4 | K | 2 | ROZPOCET | 0 | 25.2 | 0 | 0 | 0 | 2 | 25.2 | 4 | 102
52 | K | Pol64 | Rúra 280x180/2000 sk.I | ks | 2 | 43.54 | 87.08 |  |  |  | znížená | 0 | 0 | 0 | 0 | 0 | 0 | 52 | K | Pol64 | Rúra 280x180/2000 sk.I | ks | 2 | 43.54 | 87.08 |  | 4 | K | 2 | ROZPOCET | 0 | 87.08 | 0 | 0 | 0 | 2 | 87.08 | 4 | 104
53 | K | Pol65 | Rúra s oblúkom 280x180/800-90°/R150 /v.p/ sk.I | ks | 1 | 51.31 | 51.31 |  |  |  | znížená | 0 | 0 | 0 | 0 | 0 | 0 | 53 | K | Pol65 | Rúra s oblúkom 280x180/800-90°/R150 /v.p/ sk.I | ks | 1 | 51.31 | 51.31 |  | 4 | K | 2 | ROZPOCET | 0 | 51.31 | 0 | 0 | 0 | 2 | 51.31 | 4 | 106
54 | K | Pol66 | Prechod 280x180-280x200/1000 /v.p/ sk.I | ks | 1 | 26.13 | 26.13 |  |  |  | znížená | 0 | 0 | 0 | 0 | 0 | 0 | 54 | K | Pol66 | Prechod 280x180-280x200/1000 /v.p/ sk.I | ks | 1 | 26.13 | 26.13 |  | 4 | K | 2 | ROZPOCET | 0 | 26.13 | 0 | 0 | 0 | 2 | 26.13 | 4 | 108
55 | K | Pol67 | Rozbočka 280x180- o200-280x140/700-90° sk.I | ks | 1 | 37.79 | 37.79 |  |  |  | znížená | 0 | 0 | 0 | 0 | 0 | 0 | 55 | K | Pol67 | Rozbočka 280x180- o200-280x140/700-90° sk.I | ks | 1 | 37.79 | 37.79 |  | 4 | K | 2 | ROZPOCET | 0 | 37.79 | 0 | 0 | 0 | 2 | 37.79 | 4 | 110
56 | K | Pol68 | Rúra 280x140/2000 /v.p/ sk.I | ks | 1 | 20.15 | 20.15 |  |  |  | znížená | 0 | 0 | 0 | 0 | 0 | 0 | 56 | K | Pol68 | Rúra 280x140/2000 /v.p/ sk.I | ks | 1 | 20.15 | 20.15 |  | 4 | K | 2 | ROZPOCET | 0 | 20.15 | 0 | 0 | 0 | 2 | 20.15 | 4 | 112
57 | K | Pol69 | Oblúk 280x140-45°/R150 sk.I | ks | 1 | 20.15 | 20.15 |  |  |  | znížená | 0 | 0 | 0 | 0 | 0 | 0 | 57 | K | Pol69 | Oblúk 280x140-45°/R150 sk.I | ks | 1 | 20.15 | 20.15 |  | 4 | K | 2 | ROZPOCET | 0 | 20.15 | 0 | 0 | 0 | 2 | 20.15 | 4 | 114
58 | K | Pol70 | Rúra s oblúkom 280x140/400-45°/R150 /v.p/ sk.I | ks | 1 | 35.98 | 35.98 |  |  |  | znížená | 0 | 0 | 0 | 0 | 0 | 0 | 58 | K | Pol70 | Rúra s oblúkom 280x140/400-45°/R150 /v.p/ sk.I | ks | 1 | 35.98 | 35.98 |  | 4 | K | 2 | ROZPOCET | 0 | 35.98 | 0 | 0 | 0 | 2 | 35.98 | 4 | 116
59 | K | Pol71 | Prechod 280x140- o200/300 sk.I | ks | 1 | 21.52 | 21.52 |  |  |  | znížená | 0 | 0 | 0 | 0 | 0 | 0 | 59 | K | Pol71 | Prechod 280x140- o200/300 sk.I | ks | 1 | 21.52 | 21.52 |  | 4 | K | 2 | ROZPOCET | 0 | 21.52 | 0 | 0 | 0 | 2 | 21.52 | 4 | 118
60 | K | Pol72 | Rúra 250x200/800 /v.p/ sk.I | ks | 1 | 26.13 | 26.13 |  |  |  | znížená | 0 | 0 | 0 | 0 | 0 | 0 | 60 | K | Pol72 | Rúra 250x200/800 /v.p/ sk.I | ks | 1 | 26.13 | 26.13 |  | 4 | K | 2 | ROZPOCET | 0 | 26.13 | 0 | 0 | 0 | 2 | 26.13 | 4 | 120
61 | K | Pol73 | Rozbočka 250x200- o200-200x200/450-90° /R100 sk.I | ks | 1 | 31.67 | 31.67 |  |  |  | znížená | 0 | 0 | 0 | 0 | 0 | 0 | 61 | K | Pol73 | Rozbočka 250x200- o200-200x200/450-90° /R100 sk.I | ks | 1 | 31.67 | 31.67 |  | 4 | K | 2 | ROZPOCET | 0 | 31.67 | 0 | 0 | 0 | 2 | 31.67 | 4 | 122
62 | K | Pol74 | Prechod 200x200-o200/300 sk.I | ks | 1 | 18.27 | 18.27 |  |  |  | znížená | 0 | 0 | 0 | 0 | 0 | 0 | 62 | K | Pol74 | Prechod 200x200-o200/300 sk.I | ks | 1 | 18.27 | 18.27 |  | 4 | K | 2 | ROZPOCET | 0 | 18.27 | 0 | 0 | 0 | 2 | 18.27 | 4 | 124
63 | K | Pol75 | spiro rúra IMOS-SR-o200 | m | 5 | 10.07 | 50.35 |  |  |  | znížená | 0 | 0 | 0 | 0 | 0 | 0 | 63 | K | Pol75 | spiro rúra IMOS-SR-o200 | m | 5 | 10.07 | 50.35 |  | 4 | K | 2 | ROZPOCET | 0 | 50.35 | 0 | 0 | 0 | 2 | 50.35 | 4 | 126
64 | K | Pol76 | Ohybná hadica ?200 mm so sponami na uchytenie o potrubie | m | 9 | 4.88 | 43.92 |  |  |  | znížená | 0 | 0 | 0 | 0 | 0 | 0 | 64 | K | Pol76 | Ohybná hadica ?200 mm so sponami na uchytenie o potrubie | m | 9 | 4.88 | 43.92 |  | 4 | K | 2 | ROZPOCET | 0 | 43.92 | 0 | 0 | 0 | 2 | 43.92 | 4 | 128
65 | K | Pol34 | Vírivá stropná vyustka VVKR-A-S-o200-600-40-W-RAL 9010 | ks | 5 | 153.82 | 769.1 |  |  |  | znížená | 0 | 0 | 0 | 0 | 0 | 0 | 65 | K | Pol34 | Vírivá stropná vyustka VVKR-A-S-o200-600-40-W-RAL 9010 | ks | 5 | 153.82 | 769.1 |  | 4 | K | 2 | ROZPOCET | 0 | 769.1 | 0 | 0 | 0 | 2 | 769.1 | 4 | 130
| P |  | Poznámka k položke: s pretlakovou komorou PB-S-200-600-S-H-D1-I1 | [15 empty] | P |  | Poznámka k položke: s pretlakovou komorou PB-S-200-600-S-H-D1-I1 | [6 empty] | P | 2
| D | D5 | Odťah opotrebovaného vzduchu zo šatní |  |  |  | 1107.46 | [5 empty] | 0 |  | 0 |  | 0 |  | D | D5 | Odťah opotrebovaného vzduchu zo šatní |  |  |  | 1107.46 |  | 1 | D | 1 | ROZPOCET | [6 empty] | 1107.46
66 | K | Pol77 | Rozbočka 660x250- 355x200-280x200/665-90°/R100 sk.I | ks | 1 | 61.27 | 61.27 |  |  |  | znížená | 0 | 0 | 0 | 0 | 0 | 0 | 66 | K | Pol77 | Rozbočka 660x250- 355x200-280x200/665-90°/R100 sk.I | ks | 1 | 61.27 | 61.27 |  | 4 | K | 2 | ROZPOCET | 0 | 61.27 | 0 | 0 | 0 | 2 | 61.27 | 4 | 132
| P |  | Poznámka k položke: /tvar rozbočky podla výkresu/ | [15 empty] | P |  | Poznámka k položke: /tvar rozbočky podla výkresu/ | [6 empty] | P | 2
67 | K | Pol78 | Rozbočka 355x200- 200x200-280x200/470-90° sk.I | ks | 1 | 42.8 | 42.8 |  |  |  | znížená | 0 | 0 | 0 | 0 | 0 | 0 | 67 | K | Pol78 | Rozbočka 355x200- 200x200-280x200/470-90° sk.I | ks | 1 | 42.8 | 42.8 |  | 4 | K | 2 | ROZPOCET | 0 | 42.8 | 0 | 0 | 0 | 2 | 42.8 | 4 | 134
68 | K | Pol79 | Prechod 355x200- 315x200/400 /tvar podla výkresu/ sk.I | ks | 1 | 29.91 | 29.91 |  |  |  | znížená | 0 | 0 | 0 | 0 | 0 | 0 | 68 | K | Pol79 | Prechod 355x200- 315x200/400 /tvar podla výkresu/ sk.I | ks | 1 | 29.91 | 29.91 |  | 4 | K | 2 | ROZPOCET | 0 | 29.91 | 0 | 0 | 0 | 2 | 29.91 | 4 | 136
69 | K | Pol80 | Dvojozbočka 315x200- 200x200-o200-?100/775-90° sk.I | ks | 1 | 37.79 | 37.79 |  |  |  | znížená | 0 | 0 | 0 | 0 | 0 | 0 | 69 | K | Pol80 | Dvojozbočka 315x200- 200x200-o200-?100/775-90° sk.I | ks | 1 | 37.79 | 37.79 |  | 4 | K | 2 | ROZPOCET | 0 | 37.79 | 0 | 0 | 0 | 2 | 37.79 | 4 | 138
70 | K | Pol81 | Prechod 200x200- o200/300 sk.I | ks | 1 | 18.27 | 18.27 |  |  |  | znížená | 0 | 0 | 0 | 0 | 0 | 0 | 70 | K | Pol81 | Prechod 200x200- o200/300 sk.I | ks | 1 | 18.27 | 18.27 |  | 4 | K | 2 | ROZPOCET | 0 | 18.27 | 0 | 0 | 0 | 2 | 18.27 | 4 | 140
71 | K | Pol82 | Rúra 280x200/1500 sk.I | ks | 1 | 39.19 | 39.19 |  |  |  | znížená | 0 | 0 | 0 | 0 | 0 | 0 | 71 | K | Pol82 | Rúra 280x200/1500 sk.I | ks | 1 | 39.19 | 39.19 |  | 4 | K | 2 | ROZPOCET | 0 | 39.19 | 0 | 0 | 0 | 2 | 39.19 | 4 | 142
72 | K | Pol83 | Rúra 280x200/1400 /v.p/ sk.I | ks | 1 | 36.57 | 36.57 |  |  |  | znížená | 0 | 0 | 0 | 0 | 0 | 0 | 72 | K | Pol83 | Rúra 280x200/1400 /v.p/ sk.I | ks | 1 | 36.57 | 36.57 |  | 4 | K | 2 | ROZPOCET | 0 | 36.57 | 0 | 0 | 0 | 2 | 36.57 | 4 | 144
73 | K | Pol84 | Rozbočka 280x200- 280x200-80x200/470-90°/R150 sk.I | ks | 1 | 37.79 | 37.79 |  |  |  | znížená | 0 | 0 | 0 | 0 | 0 | 0 | 73 | K | Pol84 | Rozbočka 280x200- 280x200-80x200/470-90°/R150 sk.I | ks | 1 | 37.79 | 37.79 |  | 4 | K | 2 | ROZPOCET | 0 | 37.79 | 0 | 0 | 0 | 2 | 37.79 | 4 | 146
74 | K | Pol85 | Rúra 280x200/800 /v.p/ sk.I | ks | 1 | 26.13 | 26.13 |  |  |  | znížená | 0 | 0 | 0 | 0 | 0 | 0 | 74 | K | Pol85 | Rúra 280x200/800 /v.p/ sk.I | ks | 1 | 26.13 | 26.13 |  | 4 | K | 2 | ROZPOCET | 0 | 26.13 | 0 | 0 | 0 | 2 | 26.13 | 4 | 148
75 | K | Pol86 | Rozbočka 280x200- o200-280x200/600-90° sk.I | ks | 1 | 25.2 | 25.2 |  |  |  | znížená | 0 | 0 | 0 | 0 | 0 | 0 | 75 | K | Pol86 | Rozbočka 280x200- o200-280x200/600-90° sk.I | ks | 1 | 25.2 | 25.2 |  | 4 | K | 2 | ROZPOCET | 0 | 25.2 | 0 | 0 | 0 | 2 | 25.2 | 4 | 150
76 | K | Pol87 | Prechod 280x200- o125/300 sk.I | ks | 1 | 20.66 | 20.66 |  |  |  | znížená | 0 | 0 | 0 | 0 | 0 | 0 | 76 | K | Pol87 | Prechod 280x200- o125/300 sk.I | ks | 1 | 20.66 | 20.66 |  | 4 | K | 2 | ROZPOCET | 0 | 20.66 | 0 | 0 | 0 | 2 | 20.66 | 4 | 152
77 | K | Pol88 | Prechod 80x200- o100/200 sk.I | ks | 1 | 18.27 | 18.27 |  |  |  | znížená | 0 | 0 | 0 | 0 | 0 | 0 | 77 | K | Pol88 | Prechod 80x200- o100/200 sk.I | ks | 1 | 18.27 | 18.27 |  | 4 | K | 2 | ROZPOCET | 0 | 18.27 | 0 | 0 | 0 | 2 | 18.27 | 4 | 154
78 | K | Pol89 | spiro rúra SR-o100 | m | 4 | 5.3 | 21.2 |  |  |  | znížená | 0 | 0 | 0 | 0 | 0 | 0 | 78 | K | Pol89 | spiro rúra SR-o100 | m | 4 | 5.3 | 21.2 |  | 4 | K | 2 | ROZPOCET | 0 | 21.2 | 0 | 0 | 0 | 2 | 21.2 | 4 | 156
79 | K | Pol90 | spiro koleno o100/90? | ks | 4 | 7.28 | 29.12 |  |  |  | znížená | 0 | 0 | 0 | 0 | 0 | 0 | 79 | K | Pol90 | spiro koleno o100/90? | ks | 4 | 7.28 | 29.12 |  | 4 | K | 2 | ROZPOCET | 0 | 29.12 | 0 | 0 | 0 | 2 | 29.12 | 4 | 158
80 | K | Pol91 | Ohybná hadica o100 mm so sponami na uchytenie o potrubie | m | 2 | 4.94 | 9.88 |  |  |  | znížená | 0 | 0 | 0 | 0 | 0 | 0 | 80 | K | Pol91 | Ohybná hadica o100 mm so sponami na uchytenie o potrubie | m | 2 | 4.94 | 9.88 |  | 4 | K | 2 | ROZPOCET | 0 | 9.88 | 0 | 0 | 0 | 2 | 9.88 | 4 | 160
81 | K | Pol92 | Tanierový ventil odvodný o100 | ks | 2 | 5.31 | 10.62 |  |  |  | znížená | 0 | 0 | 0 | 0 | 0 | 0 | 81 | K | Pol92 | Tanierový ventil odvodný o100 | ks | 2 | 5.31 | 10.62 |  | 4 | K | 2 | ROZPOCET | 0 | 10.62 | 0 | 0 | 0 | 2 | 10.62 | 4 | 162
82 | K | Pol93 | spiro rúra SR-o125 | m | 2.5 | 6.59 | 16.48 |  |  |  | znížená | 0 | 0 | 0 | 0 | 0 | 0 | 82 | K | Pol93 | spiro rúra SR-o125 | m | 2.5 | 6.59 | 16.48 |  | 4 | K | 2 | ROZPOCET | 0 | 16.48 | 0 | 0 | 0 | 2 | 16.48 | 4 | 164
83 | K | Pol94 | spiro prechod o160-?125 | ks | 1 | 6.41 | 6.41 |  |  |  | znížená | 0 | 0 | 0 | 0 | 0 | 0 | 83 | K | Pol94 | spiro prechod o160-?125 | ks | 1 | 6.41 | 6.41 |  | 4 | K | 2 | ROZPOCET | 0 | 6.41 | 0 | 0 | 0 | 2 | 6.41 | 4 | 166
84 | K | Pol95 | spiro koleno o160/90? | ks | 1 | 10.45 | 10.45 |  |  |  | znížená | 0 | 0 | 0 | 0 | 0 | 0 | 84 | K | Pol95 | spiro koleno o160/90? | ks | 1 | 10.45 | 10.45 |  | 4 | K | 2 | ROZPOCET | 0 | 10.45 | 0 | 0 | 0 | 2 | 10.45 | 4 | 168
85 | K | Pol96 | Tanierový ventil odvodný o160 | ks | 1 | 10.19 | 10.19 |  |  |  | znížená | 0 | 0 | 0 | 0 | 0 | 0 | 85 | K | Pol96 | Tanierový ventil odvodný o160 | ks | 1 | 10.19 | 10.19 |  | 4 | K | 2 | ROZPOCET | 0 | 10.19 | 0 | 0 | 0 | 2 | 10.19 | 4 | 170
86 | K | Pol97 | spiro rúra SR-o200 | m | 2 | 11.34 | 22.68 |  |  |  | znížená | 0 | 0 | 0 | 0 | 0 | 0 | 86 | K | Pol97 | spiro rúra SR-o200 | m | 2 | 11.34 | 22.68 |  | 4 | K | 2 | ROZPOCET | 0 | 22.68 | 0 | 0 | 0 | 2 | 22.68 | 4 | 172
87 | K | Pol33 | Ohybná hadica o200 mm so sponami na uchytenie o potrubie | m | 6 | 4.89 | 29.34 | [10 empty] | 87 | K | Pol33 | Ohybná hadica o200 mm so sponami na uchytenie o potrubie | m | 6 | 4.89 | 29.34 |  | 4 | K | 2 | ROZPOCET | 0 | 0 | 0 | 0 | 0 | 2 | 29.34 | 4 | 174
88 | K | Pol34.. | Vírivá stropná vyustka VVKR-A-S-o200-600-40-W-RAL 9010 | ks | 4 | 136.81 | 547.24 | [10 empty] | 88 | K | Pol34.. | Vírivá stropná vyustka VVKR-A-S-O200-600-40-W-RAL 9010 | ks | 4 | 136.81 | 547.24 |  | 4 | K | 2 | ROZPOCET | 0 | 0 | 0 | 0 | 0 | 2 | 547.24 | 4 | 176
| P |  | Poznámka k položke: s pretlakovou komorou PB-S-200-600-E-H-D1-I1 | [15 empty] | P |  | s pretlakovou komorou PB-VVK-S-200-600-E-H-D1 | [6 empty] | P | 2
| D | D6 | Dverové mriežky v dverách medzi miestnosťami |  |  |  | 207.93 | [11 empty] | D | D6 | Dverové mriežky v dverách medzi miestnosťami |  |  |  | 207.93 |  | 1 | D | 1 | ROZPOCET | [6 empty] | 207.93
89 | K | Pol42 | Dverová mriežka 625x325 | ks | 1 | 71.49 | 71.49 | [10 empty] | 89 | K | Pol42 | Dverová mriežka 625x325 | ks | 1 | 71.49 | 71.49 |  | 4 | K | 2 | ROZPOCET | 0 | 0 | 0 | 0 | 0 | 2 | 71.49 | 4 | 178
90 | K | Pol98 | Dverová mriežka 425x425 | ks | 2 | 68.22 | 136.44 | [10 empty] | 90 | K | Pol98 | Dverová mriežka 425x425 | ks | 2 | 68.22 | 136.44 |  | 4 | K | 2 | ROZPOCET | 0 | 0 | 0 | 0 | 0 | 2 | 136.44 | 4 | 180
| D | D10 | Vetranie vnútorných priestorov |  |  |  | 12959.84 | [11 empty] | D | D10 | Vetranie vnútorných priestorov D.01 až D.23 |  |  |  | 12840.71 |  | 1 | D | 0 | ROZPOCET | [6 empty] | 12959.84
91 | K | Pol99 | Rekuperačná jednotka 1350 m3/h | ks | 1 | 4279.16 | 4279.16 | [10 empty] | 91 | K | Pol99 | Rekuperačná jednotka 1350 m3/h | ks | 1 | 4279.16 | 4279.16 |  | 4 | K | 1 | ROZPOCET | 0 | 0 | 0 | 0 | 0 | 2 | 4279.16 | 4 | 182
| P |  | Poznámka k položke: Vzduchový výkon 1350 m3/h (prívod/odvod) ; Napatie: 230 V, 50 Hz, do 2,0 kW; Tepelná účinnosť zpätného získávania tepla: 90 %; Menovitý externý tlak: 300 / 300 Pa (prívod / odvod); Jednotka splňuje ErP (Ecodesign) - nariadenie EU 1253/2014, ; Pozostáva: Teleso rekuper. jednotky; Filter (prívodný F7 + odvodný M5); protiprúdový rekuperačný výmenník; by - pas,s cirkulácia; vodný ohrievač 4 kW voda 80/60°C; priamy výparník pre dchladenie6,8 kW; Ventilátor prívodný, odvodný (po 0,80 kW) ; Vstupné hrdlá, klapky a manžety s prírubami | [15 empty] | P |  | Poznámka k položke: Vzduchový výkon 1350 m3/h (prívod/odvod) ; Napatie: 230 V, 50 Hz, do 2,0 kW; Tepelná účinnosť zpätného získávania tepla: 90 %; Menovitý externý tlak: 300 / 300 Pa (prívod / odvod); Jednotka splňuje ErP (Ecodesign) - nariadenie EU 1253/2014, ; Pozostáva: Teleso rekuper. jednotky; Filter (prívodný F7 + odvodný M5); protiprúdový rekuperačný výmenník; by - pas,s cirkulácia; vodný ohrievač 4 kW voda 80/60°C; priamy výparník pre dchladenie6,8 kW; Ventilátor prívodný, odvodný (po 0,80 kW) ; Vstupné hrdlá, klapky a manžety s prírubami | [6 empty] | P | 1
92 | K | Pol100 | Komplet MaR s regulačnými prvkami a ovl. panelom | ks | 1 | 2686.31 | 2686.31 | [10 empty] | 92 | K | Pol100 | Komplet MaR s regulačnými prvkami a ovl. panelom | ks | 1 | 2686.31 | 2686.31 |  | 4 | K | 1 | ROZPOCET | 0 | 0 | 0 | 0 | 0 | 2 | 2686.31 | 4 | 184
| D | D11 | Chladiace zariadenie k VZT jednotke |  |  |  | 3164.75 | [11 empty] | D | D11 | Chladiace zariadenie k VZT jednotke |  |  |  | 3045.62 |  | 1 | D | 1 | ROZPOCET | [6 empty] | 3164.75
93 | K | Pol101 | Vonkajšia kondenzačná jednotka 7,1 kW | ks | 1 | 2299.13 | 2299.13 | [10 empty] | 93 | K | Pol101 | Vonkajšia kondenzačná jednotka 7,1 kW | ks | 0 | 2299.13 | 0 | 6 | 4 | K | 2 | ROZPOCET | 0 | 0 | 0 | 0 | 0 | 2 | 2299.13 | 4 | 186
| P |  | Poznámka k položke: chladiaci výkon 7,1 kW (2,6 - 7 kW) ; max. elektrický príkon: do 2 kW, 230V, , Istenie 20A | [15 empty] | P |  | Poznámka k položke: chladiaci výkon 7,1 kW (2,6 - 7 kW) ; max. elektrický príkon: do 2 kW, 230V, , Istenie 20A | [6 empty] | P | 2
vynechané zámerne | [17 empty] | 93a | K | Pol932 | Vonkajšia kondenzačná jednotka AOYG-18LBCB chladiaci/vykurovací výkon 5 kW (0,9 - 5,9 kW) max. elektrický príkon: do 1,5 kW, 230V, , Istenie 20A | ks | 1 | 2180 | 2180 | 6
vynechané zámerne | [17 empty] | 93b | K | Pol933 | Príslušenstvo: konzola uchytenia MS 118 550 mm spojovací a kotviaci materiál | ks | 2 | 0 | 0 | 6
94 | K | Pol102 | Prepojovacie rozhranie | ks | 1 | 406.82 | 406.82 | [10 empty] | 94 | K | Pol102 | Prepojovacie rozhranie | ks | 1 | 406.82 | 406.82 |  | 4 | K | 2 | ROZPOCET | 0 | 0 | 0 | 0 | 0 | 2 | 406.82 | 4 | 188
95 | K | Pol103 | Prepojovacie potrubie chladiva a elektrický komunikačný kábel | m | 20 | 22.94 | 458.8 | [10 empty] | 95 | K | Pol103 | Prepojovacie potrubie chladiva a elektrický komunikačný kábel | m | 20 | 22.94 | 458.8 |  | 4 | K | 2 | ROZPOCET | 0 | 0 | 0 | 0 | 0 | 2 | 458.8 | 4 | 190
| P |  | Poznámka k položke: Prepojovacie potrubie chladiva: kvapalina o6, plyn o12 | [15 empty] | P |  | Poznámka k položke: Prepojovacie potrubie chladiva: kvapalina o6, plyn o12 | [6 empty] | P | 2
| D | D2 | Výfuk opotrebovaného vzduchu od jednotky do ovzdušia |  |  |  | 90.86 | [11 empty] | D | D2 | Výfuk opotrebovaného vzduchu od jednotky do ovzdušia |  |  |  | 90.86 |  | 1 | D | 1 | ROZPOCET | [6 empty] | 90.86
96 | K | Pol104 | spiro rúra SR-o315 | m | 1 | 14.66 | 14.66 | [10 empty] | 96 | K | Pol104 | spiro rúra SR-o315 | m | 1 | 14.66 | 14.66 |  | 4 | K | 2 | ROZPOCET | 0 | 0 | 0 | 0 | 0 | 2 | 14.66 | 4 | 192
97 | K | Pol105 | spiro koleno o315/90° | ks | 2 | 16.86 | 33.72 | [10 empty] | 97 | K | Pol105 | spiro koleno o315/90° | ks | 2 | 16.86 | 33.72 |  | 4 | K | 2 | ROZPOCET | 0 | 0 | 0 | 0 | 0 | 2 | 33.72 | 4 | 194
98 | K | Pol106 | Samočinná pretlaková žalúzia VK 30 | ks | 1 | 42.48 | 42.48 | [10 empty] | 98 | K | Pol106 | Samočinná pretlaková žalúzia VK 30 | ks | 1 | 42.48 | 42.48 |  | 4 | K | 2 | ROZPOCET | 0 | 0 | 0 | 0 | 0 | 2 | 42.48 | 4 | 196
| D | D8 | Prívod čerstvého vzduchu z ovzdušia do jednotky |  |  |  | 149.92 | [11 empty] | D | D8 | Prívod čerstvého vzduchu z ovzdušia do jednotky |  |  |  | 149.92 |  | 1 | D | 1 | ROZPOCET | [6 empty] | 149.92
99 | K | Pol107 | Prechod o315-450x250/550 sk.I | ks | 1 | 40.23 | 40.23 | [10 empty] | 99 | K | Pol107 | Prechod o315-450x250/550 sk.I | ks | 1 | 40.23 | 40.23 |  | 4 | K | 2 | ROZPOCET | 0 | 0 | 0 | 0 | 0 | 2 | 40.23 | 4 | 198
100 | K | Pol108 | Rúra 450x250/800 /v.p/ sk.I | ks | 1 | 34.82 | 34.82 | [10 empty] | 100 | K | Pol108 | Rúra 450x250/800 /v.p/ sk.I | ks | 1 | 34.82 | 34.82 |  | 4 | K | 2 | ROZPOCET | 0 | 0 | 0 | 0 | 0 | 2 | 34.82 | 4 | 200
101 | K | Pol109 | Protidažďová žalúzia PZ-AL-450x250-R1-S | ks | 1 | 74.87 | 74.87 | [10 empty] | 101 | K | Pol109 | Protidažďová žalúzia PZ-AL-450x250-R1-S | ks | 1 | 74.87 | 74.87 |  | 4 | K | 2 | ROZPOCET | 0 | 0 | 0 | 0 | 0 | 2 | 74.87 | 4 | 202
| D | D12 | Prívod čerstvého upraveného vzduchu do miestností |  |  |  | 1413.04 | [11 empty] | D | D12 | Prívod čerstvého upraveného vzduchu do miestností |  |  |  | 1413.04 |  | 1 | D | 1 | ROZPOCET | [6 empty] | 1413.04
102 | K | Pol110 | Prechod o315- 630x250/600 sk.I | ks | 1 | 102.65 | 102.65 | [10 empty] | 102 | K | Pol110 | Prechod o315- 630x250/600 sk.I | ks | 1 | 102.65 | 102.65 |  | 4 | K | 2 | ROZPOCET | 0 | 0 | 0 | 0 | 0 | 2 | 102.65 | 4 | 204
103 | K | Pol111 | Tlmič hluku TH 630x250/1000 | ks | 1 | 169.78 | 169.78 | [10 empty] | 103 | K | Pol111 | Tlmič hluku TH 630x250/1000 | ks | 1 | 169.78 | 169.78 |  | 4 | K | 2 | ROZPOCET | 0 | 0 | 0 | 0 | 0 | 2 | 169.78 | 4 | 206
104 | K | Pol112 | Prechodový oblúk 630x250-450x250-90°/R150 sk.I | ks | 1 | 54.88 | 54.88 | [10 empty] | 104 | K | Pol112 | Prechodový oblúk 630x250-450x250-90°/R150 sk.I | ks | 1 | 54.88 | 54.88 |  | 4 | K | 2 | ROZPOCET | 0 | 0 | 0 | 0 | 0 | 2 | 54.88 | 4 | 208
105 | K | Pol113 | Rúra 450x250/2000 /v.p/ sk.I | ks | 1 | 69.81 | 69.81 | [10 empty] | 105 | K | Pol113 | Rúra 450x250/2000 /v.p/ sk.I | ks | 1 | 69.81 | 69.81 |  | 4 | K | 2 | ROZPOCET | 0 | 0 | 0 | 0 | 0 | 2 | 69.81 | 4 | 210
106 | K | Pol114 | Rozbočka 450x250- 200x200-400x200/430-90° sk.I | ks | 1 | 56.26 | 56.26 | [10 empty] | 106 | K | Pol114 | Rozbočka 450x250- 200x200-400x200/430-90° sk.I | ks | 1 | 56.26 | 56.26 |  | 4 | K | 2 | ROZPOCET | 0 | 0 | 0 | 0 | 0 | 2 | 56.26 | 4 | 212
107 | K | Pol115 | Rúra 400x200/1400 /v.p/ sk.I | ks | 1 | 43.25 | 43.25 | [10 empty] | 107 | K | Pol115 | Rúra 400x200/1400 /v.p/ sk.I | ks | 1 | 43.25 | 43.25 |  | 4 | K | 2 | ROZPOCET | 0 | 0 | 0 | 0 | 0 | 2 | 43.25 | 4 | 214
108 | K | Pol116 | Rúra s oblúkom 400x200/600-90°/R150 /v.p/ sk.I | ks | 1 | 63.87 | 63.87 | [10 empty] | 108 | K | Pol116 | Rúra s oblúkom 400x200/600-90°/R150 /v.p/ sk.I | ks | 1 | 63.87 | 63.87 |  | 4 | K | 2 | ROZPOCET | 0 | 0 | 0 | 0 | 0 | 2 | 63.87 | 4 | 216
109 | K | Pol117 | Rúra 400x200/1500 sk.I | ks | 2 | 46.34 | 92.68 | [10 empty] | 109 | K | Pol117 | Rúra 400x200/1500 sk.I | ks | 2 | 46.34 | 92.68 |  | 4 | K | 2 | ROZPOCET | 0 | 0 | 0 | 0 | 0 | 2 | 92.68 | 4 | 218
110 | K | Pol118 | Odskok 400x200/800-200 sk.I | ks | 1 | 37.23 | 37.23 | [10 empty] | 110 | K | Pol118 | Odskok 400x200/800-200 sk.I | ks | 1 | 37.23 | 37.23 |  | 4 | K | 2 | ROZPOCET | 0 | 0 | 0 | 0 | 0 | 2 | 37.23 | 4 | 220
111 | K | Pol119 | Prechod 400x200-355x160/700 sk.I | ks | 1 | 47.56 | 47.56 | [10 empty] | 111 | K | Pol119 | Prechod 400x200-355x160/700 sk.I | ks | 1 | 47.56 | 47.56 |  | 4 | K | 2 | ROZPOCET | 0 | 0 | 0 | 0 | 0 | 2 | 47.56 | 4 | 222
| P |  | Poznámka k položke: s odbočkou 500x200/100 /pre vyustku/ | [15 empty] | P |  | Poznámka k položke: s odbočkou 500x200/100 /pre vyustku/ | [6 empty] | P | 2
112 | K | Pol120 | Rúra 355x160/800 /v.p/ sk.I | ks | 1 | 39.22 | 39.22 | [10 empty] | 112 | K | Pol120 | Rúra 355x160/800 /v.p/ sk.I | ks | 1 | 39.22 | 39.22 |  | 4 | K | 2 | ROZPOCET | 0 | 0 | 0 | 0 | 0 | 2 | 39.22 | 4 | 224
113 | K | Pol121 | Rozbočka 355x160- 200x160-280x160/550-90° sk.I | ks | 1 | 28.53 | 28.53 | [10 empty] | 113 | K | Pol121 | Rozbočka 355x160- 200x160-280x160/550-90° sk.I | ks | 1 | 28.53 | 28.53 |  | 4 | K | 2 | ROZPOCET | 0 | 0 | 0 | 0 | 0 | 2 | 28.53 | 4 | 226
114 | K | Pol122 | Rúra 280x160/1400 /v.p/ sk.I | ks | 1 | 36.57 | 36.57 | [10 empty] | 114 | K | Pol122 | Rúra 280x160/1400 /v.p/ sk.I | ks | 1 | 36.57 | 36.57 |  | 4 | K | 2 | ROZPOCET | 0 | 0 | 0 | 0 | 0 | 2 | 36.57 | 4 | 228
115 | K | Pol123 | Rozbočka 280x160- 200x160-200x160/550-90° sk.I | ks | 1 | 25.2 | 25.2 | [10 empty] | 115 | K | Pol123 | Rozbočka 280x160- 200x160-200x160/550-90° sk.I | ks | 1 | 25.2 | 25.2 |  | 4 | K | 2 | ROZPOCET | 0 | 0 | 0 | 0 | 0 | 2 | 25.2 | 4 | 230
116 | K | Pol124 | Prechod 160x200- o200/300 sk.I | ks | 3 | 18.27 | 54.81 | [10 empty] | 116 | K | Pol124 | Prechod 160x200- o200/300 sk.I | ks | 3 | 18.27 | 54.81 |  | 4 | K | 2 | ROZPOCET | 0 | 0 | 0 | 0 | 0 | 2 | 54.81 | 4 | 232
117 | K | Pol32 | Prechod 200x200- o200/300 sk.I | ks | 1 | 18.27 | 18.27 | [10 empty] | 117 | K | Pol32 | Prechod 200x200- o200/300 sk.I | ks | 1 | 18.27 | 18.27 |  | 4 | K | 2 | ROZPOCET | 0 | 0 | 0 | 0 | 0 | 2 | 18.27 | 4 | 234
118 | K | Pol97 | spiro rúra SR-o200 | m | 20 | 11.34 | 226.8 | [10 empty] | 118 | K | Pol97 | spiro rúra SR-o200 | m | 20 | 11.34 | 226.8 |  | 4 | K | 2 | ROZPOCET | 0 | 0 | 0 | 0 | 0 | 2 | 226.8 | 4 | 236
119 | K | Pol125 | spiro koleno o200/30° | ks | 4 | 6.77 | 27.08 | [10 empty] | 119 | K | Pol125 | spiro koleno o200/30° | ks | 4 | 6.77 | 27.08 |  | 4 | K | 2 | ROZPOCET | 0 | 0 | 0 | 0 | 0 | 2 | 27.08 | 4 | 238
120 | K | Pol126 | spiro T- ks s nástavcom rúrovým TNR90-o200-o200 | ks | 2 | 20.57 | 41.14 | [10 empty] | 120 | K | Pol126 | spiro T- ks s nástavcom rúrovým TNR90-o200-o200 | ks | 2 | 20.57 | 41.14 |  | 4 | K | 2 | ROZPOCET | 0 | 0 | 0 | 0 | 0 | 2 | 41.14 | 4 | 240
121 | K | Pol127 | spiro koleno o200/90° | ks | 4 | 12.76 | 51.04 | [10 empty] | 121 | K | Pol127 | spiro koleno o200/90° | ks | 4 | 12.76 | 51.04 |  | 4 | K | 2 | ROZPOCET | 0 | 0 | 0 | 0 | 0 | 2 | 51.04 | 4 | 242
122 | K | Pol128 | Tanierový ventil prívodný o200 | ks | 6 | 12.77 | 76.62 | [10 empty] | 122 | K | Pol128 | Tanierový ventil prívodný o200 | ks | 6 | 12.77 | 76.62 |  | 4 | K | 2 | ROZPOCET | 0 | 0 | 0 | 0 | 0 | 2 | 76.62 | 4 | 244
123 | K | Pol129 | Prívodná vyustka 500x200 s reguláciou R1 | ks | 1 | 49.79 | 49.79 | [10 empty] | 123 | K | Pol129 | Prívodná vyustka 500x200 s reguláciou R1 | ks | 1 | 49.79 | 49.79 |  | 4 | K | 2 | ROZPOCET | 0 | 0 | 0 | 0 | 0 | 2 | 49.79 | 4 | 246
| D | D13 | Odťah opotrebovaného vzduchu z miestností |  |  |  | 1175.8 | [11 empty] | D | D13 | Odťah opotrebovaného vzduchu z miestností |  |  |  | 1175.8 |  | 1 | D | 1 | ROZPOCET | [6 empty] | 1175.8
124 | K | Pol130 | Prechod o315-630x250/600 sk.I | ks | 1 | 33.93 | 33.93 | [10 empty] | 124 | K | Pol130 | Prechod o315-630x250/600 sk.I | ks | 1 | 33.93 | 33.93 |  | 4 | K | 2 | ROZPOCET | 0 | 0 | 0 | 0 | 0 | 2 | 33.93 | 4 | 248
125 | K | Pol111 | Tlmič hluku TH 630x250/1000 | ks | 1 | 169.78 | 169.78 | [10 empty] | 125 | K | Pol111 | Tlmič hluku TH 630x250/1000 | ks | 1 | 169.78 | 169.78 |  | 4 | K | 2 | ROZPOCET | 0 | 0 | 0 | 0 | 0 | 2 | 169.78 | 4 | 250
126 | K | Pol131 | Prechod 630x250-450x200/450 sk.I | ks | 1 | 32.45 | 32.45 | [10 empty] | 126 | K | Pol131 | Prechod 630x250-450x200/450 sk.I | ks | 1 | 32.45 | 32.45 |  | 4 | K | 2 | ROZPOCET | 0 | 0 | 0 | 0 | 0 | 2 | 32.45 | 4 | 252
127 | K | Pol132 | Rúra s oblúkom 450x200/400-45°/R150 /v.p/ sk.I | ks | 1 | 59.83 | 59.83 | [10 empty] | 127 | K | Pol132 | Rúra s oblúkom 450x200/400-45°/R150 /v.p/ sk.I | ks | 1 | 59.83 | 59.83 |  | 4 | K | 2 | ROZPOCET | 0 | 0 | 0 | 0 | 0 | 2 | 59.83 | 4 | 254
128 | K | Pol133 | Oblúk 450x200-45°/R150 sk.I | ks | 1 | 28.35 | 28.35 | [10 empty] | 128 | K | Pol133 | Oblúk 450x200-45°/R150 sk.I | ks | 1 | 28.35 | 28.35 |  | 4 | K | 2 | ROZPOCET | 0 | 0 | 0 | 0 | 0 | 2 | 28.35 | 4 | 256
129 | K | Pol134 | Rozbočka 450x200-200x200-400x200/400-90° sk.I | ks | 1 | 53.15 | 53.15 | [10 empty] | 129 | K | Pol134 | Rozbočka 450x200-200x200-400x200/400-90° sk.I | ks | 1 | 53.15 | 53.15 |  | 4 | K | 2 | ROZPOCET | 0 | 0 | 0 | 0 | 0 | 2 | 53.15 | 4 | 258
130 | K | Pol135 | Rúra 400x200/1200 sk.I | ks | 1 | 37.07 | 37.07 | [10 empty] | 130 | K | Pol135 | Rúra 400x200/1200 sk.I | ks | 1 | 37.07 | 37.07 |  | 4 | K | 2 | ROZPOCET | 0 | 0 | 0 | 0 | 0 | 2 | 37.07 | 4 | 260
131 | K | Pol136 | Oblúk 400x200-45°/R150 sk.I | ks | 1 | 26.38 | 26.38 | [10 empty] | 131 | K | Pol136 | Oblúk 400x200-45°/R150 sk.I | ks | 1 | 26.38 | 26.38 |  | 4 | K | 2 | ROZPOCET | 0 | 0 | 0 | 0 | 0 | 2 | 26.38 | 4 | 262
132 | K | Pol137 | Rúra s oblúkom 400x200/1000-45°/R150 /v.p/ sk.I | ks | 1 | 57.27 | 57.27 | [10 empty] | 132 | K | Pol137 | Rúra s oblúkom 400x200/1000-45°/R150 /v.p/ sk.I | ks | 1 | 57.27 | 57.27 |  | 4 | K | 2 | ROZPOCET | 0 | 0 | 0 | 0 | 0 | 2 | 57.27 | 4 | 264
133 | K | Pol138 | Rúra 400x200/800 /v.p/ sk.I | ks | 1 | 34.82 | 34.82 | [10 empty] | 133 | K | Pol138 | Rúra 400x200/800 /v.p/ sk.I | ks | 1 | 34.82 | 34.82 |  | 4 | K | 2 | ROZPOCET | 0 | 0 | 0 | 0 | 0 | 2 | 34.82 | 4 | 266
134 | K | Pol139 | Rozbočka 400x200-200x200-355x200/430-90° sk.I | ks | 1 | 32.98 | 32.98 | [10 empty] | 134 | K | Pol139 | Rozbočka 400x200-200x200-355x200/430-90° sk.I | ks | 1 | 32.98 | 32.98 |  | 4 | K | 2 | ROZPOCET | 0 | 0 | 0 | 0 | 0 | 2 | 32.98 | 4 | 268
135 | K | Pol140 | Prechod 355x200-280x200/700 sk.I | ks | 1 | 47.56 | 47.56 | [10 empty] | 135 | K | Pol140 | Prechod 355x200-280x200/700 sk.I | ks | 1 | 47.56 | 47.56 |  | 4 | K | 2 | ROZPOCET | 0 | 0 | 0 | 0 | 0 | 2 | 47.56 | 4 | 270
| P |  | Poznámka k položke: s odbočkou 500x200/100 /pre vyustku/ | [15 empty] | P |  | Poznámka k položke: s odbočkou 500x200/100 /pre vyustku/ | [6 empty] | P | 2
136 | K | Pol141 | Rúra 280x200/2000 /v.p/ sk.I | ks | 1 | 4.41 | 4.41 | [10 empty] | 136 | K | Pol141 | Rúra 280x200/2000 /v.p/ sk.I | ks | 1 | 4.41 | 4.41 |  | 4 | K | 2 | ROZPOCET | 0 | 0 | 0 | 0 | 0 | 2 | 4.41 | 4 | 272
137 | K | Pol142 | Rozbočka 280x200-100x100-280x160/425-90° sk.I | ks | 1 | 25.2 | 25.2 | [10 empty] | 137 | K | Pol142 | Rozbočka 280x200-100x100-280x160/425-90° sk.I | ks | 1 | 25.2 | 25.2 |  | 4 | K | 2 | ROZPOCET | 0 | 0 | 0 | 0 | 0 | 2 | 25.2 | 4 | 274
138 | K | Pol143 | Rúra 280x160/1000 sk.I | ks | 1 | 26.13 | 26.13 | [10 empty] | 138 | K | Pol143 | Rúra 280x160/1000 sk.I | ks | 1 | 26.13 | 26.13 |  | 4 | K | 2 | ROZPOCET | 0 | 0 | 0 | 0 | 0 | 2 | 26.13 | 4 | 276
139 | K | Pol122 | Rúra 280x160/1400 /v.p/ sk.I | ks | 1 | 36.57 | 36.57 | [10 empty] | 139 | K | Pol122 | Rúra 280x160/1400 /v.p/ sk.I | ks | 1 | 36.57 | 36.57 |  | 4 | K | 2 | ROZPOCET | 0 | 0 | 0 | 0 | 0 | 2 | 36.57 | 4 | 278
140 | K | Pol144 | Rozbočka 280x160-200x160-200x160/550-90° sk.I | ks | 1 | 25.2 | 25.2 | [10 empty] | 140 | K | Pol144 | Rozbočka 280x160-200x160-200x160/550-90° sk.I | ks | 1 | 25.2 | 25.2 |  | 4 | K | 2 | ROZPOCET | 0 | 0 | 0 | 0 | 0 | 2 | 25.2 | 4 | 280
141 | K | Pol124 | Prechod 160x200- o200/300 sk.I | ks | 2 | 18.27 | 36.54 | [10 empty] | 141 | K | Pol124 | Prechod 160x200- o200/300 sk.I | ks | 2 | 18.27 | 36.54 |  | 4 | K | 2 | ROZPOCET | 0 | 0 | 0 | 0 | 0 | 2 | 36.54 | 4 | 282
142 | K | Pol145 | Prechod 100x100- o100/200 sk.I | ks | 1 | 18.27 | 18.27 | [10 empty] | 142 | K | Pol145 | Prechod 100x100- o100/200 sk.I | ks | 1 | 18.27 | 18.27 |  | 4 | K | 2 | ROZPOCET | 0 | 0 | 0 | 0 | 0 | 2 | 18.27 | 4 | 284
143 | K | Pol32 | Prechod 200x200- o200/300 sk.I | ks | 2 | 18.27 | 36.54 | [10 empty] | 143 | K | Pol32 | Prechod 200x200- o200/300 sk.I | ks | 2 | 18.27 | 36.54 |  | 4 | K | 2 | ROZPOCET | 0 | 0 | 0 | 0 | 0 | 2 | 36.54 | 4 | 286
144 | K | Pol146 | Odvodná vyustka 500x200 s reguláciou R1 | ks | 1 | 35.92 | 35.92 | [10 empty] | 144 | K | Pol146 | Odvodná vyustka 500x200 s reguláciou R1 | ks | 1 | 35.92 | 35.92 |  | 4 | K | 2 | ROZPOCET | 0 | 0 | 0 | 0 | 0 | 2 | 35.92 | 4 | 288
145 | K | Pol97 | spiro rúra SR-o200 | m | 12 | 11.34 | 136.08 | [10 empty] | 145 | K | Pol97 | spiro rúra SR-o200 | m | 12 | 11.34 | 136.08 |  | 4 | K | 2 | ROZPOCET | 0 | 0 | 0 | 0 | 0 | 2 | 136.08 | 4 | 290
146 | K | Pol127 | spiro koleno o200/90° | ks | 4 | 12.76 | 51.04 | [10 empty] | 146 | K | Pol127 | spiro koleno o200/90° | ks | 4 | 12.76 | 51.04 |  | 4 | K | 2 | ROZPOCET | 0 | 0 | 0 | 0 | 0 | 2 | 51.04 | 4 | 292
147 | K | Pol126 | spiro T- ks s nástavcom rúrovým TNR90-o200-o200 | ks | 1 | 20.57 | 20.57 | [10 empty] | 147 | K | Pol126 | spiro T- ks s nástavcom rúrovým TNR90-o200-o200 | ks | 1 | 20.57 | 20.57 |  | 4 | K | 2 | ROZPOCET | 0 | 0 | 0 | 0 | 0 | 2 | 20.57 | 4 | 294
148 | K | Pol147 | Tanierový ventil odvodný o200 | ks | 3 | 12.77 | 38.31 | [10 empty] | 148 | K | Pol147 | Tanierový ventil odvodný o200 | ks | 3 | 12.77 | 38.31 |  | 4 | K | 2 | ROZPOCET | 0 | 0 | 0 | 0 | 0 | 2 | 38.31 | 4 | 296
149 | K | Pol89 | spiro rúra SR-o100 | m | 2 | 5.3 | 10.6 | [10 empty] | 149 | K | Pol89 | spiro rúra SR-o100 | m | 2 | 5.3 | 10.6 |  | 4 | K | 2 | ROZPOCET | 0 | 0 | 0 | 0 | 0 | 2 | 10.6 | 4 | 298
150 | K | Pol148 | spiro koleno o100/90° | ks | 1 | 7.28 | 7.28 | [10 empty] | 150 | K | Pol148 | spiro koleno o100/90° | ks | 1 | 7.28 | 7.28 |  | 4 | K | 2 | ROZPOCET | 0 | 0 | 0 | 0 | 0 | 2 | 7.28 | 4 | 300
151 | K | Pol92 | Tanierový ventil odvodný o100 | ks | 1 | 5.31 | 5.31 | [10 empty] | 151 | K | Pol92 | Tanierový ventil odvodný o100 | ks | 1 | 5.31 | 5.31 |  | 4 | K | 2 | ROZPOCET | 0 | 0 | 0 | 0 | 0 | 2 | 5.31 | 4 | 302
152 | K | Pol149 | spiro T- ks s nástavcom rúrovým TNR90-o200-o160 | ks | 1 | 19.43 | 19.43 | [10 empty] | 152 | K | Pol149 | spiro T- ks s nástavcom rúrovým TNR90-o200-o160 | ks | 1 | 19.43 | 19.43 |  | 4 | K | 2 | ROZPOCET | 0 | 0 | 0 | 0 | 0 | 2 | 19.43 | 4 | 304
153 | K | Pol150 | spiro rúra SR-o160 | m | 1 | 8.19 | 8.19 | [10 empty] | 153 | K | Pol150 | spiro rúra SR-o160 | m | 1 | 8.19 | 8.19 |  | 4 | K | 2 | ROZPOCET | 0 | 0 | 0 | 0 | 0 | 2 | 8.19 | 4 | 306
154 | K | Pol151 | spiro koleno o160/90° | ks | 1 | 10.45 | 10.45 | [10 empty] | 154 | K | Pol151 | spiro koleno o160/90° | ks | 1 | 10.45 | 10.45 |  | 4 | K | 2 | ROZPOCET | 0 | 0 | 0 | 0 | 0 | 2 | 10.45 | 4 | 308
155 | K | Pol96 | Tanierový ventil odvodný o160 | ks | 1 | 10.19 | 10.19 | [10 empty] | 155 | K | Pol96 | Tanierový ventil odvodný o160 | ks | 1 | 10.19 | 10.19 |  | 4 | K | 2 | ROZPOCET | 0 | 0 | 0 | 0 | 0 | 2 | 10.19 | 4 | 310
| D | D14 | Vetranie priestorov CT |  |  |  | 10401.8 | [11 empty] | D | D14 | Vetranie priestorov CT č. D.11 |  |  |  | 10401.8 |  | 1 | D | 0 | ROZPOCET | [6 empty] | 10401.8
156 | K | Pol152 | Rekuperačná jednotka 650 m3/h | ks | 1 | 3659.24 | 3659.24 | [10 empty] | 156 | K | Pol152 | Rekuperačná jednotka 650 m3/h | ks | 1 | 3659.24 | 3659.24 |  | 4 | K | 1 | ROZPOCET | 0 | 0 | 0 | 0 | 0 | 2 | 3659.24 | 4 | 312
| P |  | Poznámka k položke: Vzduchový výkon 650 m3/h (prívod/odvod) ; Napatie: 230 V, 50 Hz, do 1,0 kW; Tepelná účinnosť zpätného získávania tepla: 90 %; Menovitý externý tlak: 200 / 200 Pa (prívod / odvod); Jednotka splňuje ErP (Ecodesign) - nariadenie EU 1253/2014, ; Pozostáva: Teleso rekuper. jednotky; Filter (prívodný F7 + odvodný M5); protiprúdový rekuperačný výmenník; by - pas,s cirkulácia; vodný ohrievač 2 kW voda 80/60°C; priamy výparník pre dchladenie 4,5 kW; Ventilátor prívodný, odvodný (po 0,40 kW) ; Vstupné hrdlá, klapky a manžety s prírubami | [15 empty] | P |  | Poznámka k položke: Vzduchový výkon 650 m3/h (prívod/odvod) ; Napatie: 230 V, 50 Hz, do 1,0 kW; Tepelná účinnosť zpätného získávania tepla: 90 %; Menovitý externý tlak: 200 / 200 Pa (prívod / odvod); Jednotka splňuje ErP (Ecodesign) - nariadenie EU 1253/2014, ; Pozostáva: Teleso rekuper. jednotky; Filter (prívodný F7 + odvodný M5); protiprúdový rekuperačný výmenník; by - pas,s cirkulácia; vodný ohrievač 2 kW voda 80/60°C; priamy výparník pre dchladenie 4,5 kW; Ventilátor prívodný, odvodný (po 0,40 kW) ; Vstupné hrdlá, klapky a manžety s prírubami | [6 empty] | P | 1
157 | K | Pol100... | Komplet MaR s regulačnými prvkami a ovl. panelom | ks | 1 | 2617.43 | 2617.43 | [10 empty] | 157 | K | Pol100... | Komplet MaR s regulačnými prvkami a ovl. panelom | ks | 1 | 2617.43 | 2617.43 |  | 4 | K | 1 | ROZPOCET | 0 | 0 | 0 | 0 | 0 | 2 | 2617.43 | 4 | 314
| D | D11 | Chladiace zariadenie k VZT jednotke |  |  |  | 2935.35 | [11 empty] | D | D11 | Chladiace zariadenie k VZT jednotke |  |  |  | 2935.35 |  | 1 | D | 1 | ROZPOCET | [6 empty] | 2935.35
158 | K | Pol153 | Vonkajšia kondenzačná jednotka 5 kW | ks | 1 | 2299.13 | 2299.13 | [10 empty] | 158 | K | Pol153 | Vonkajšia kondenzačná jednotka AOYG-14LMCE | ks | 1 | 2299.13 | 2299.13 |  | 4 | K | 2 | ROZPOCET | 0 | 0 | 0 | 0 | 0 | 2 | 2299.13 | 4 | 316
| P |  | Poznámka k položke: chladiaci výkon 5 kW (1,6 - 5 kW) ; max. elektrický príkon: do 1,5 kW, 230V, 8A, Istenie 20A | [15 empty] | P |  | chladiaci/vykurovací výkon 4 kW (0,9 - 4,4 kW) max. elektrický príkon: do 1,5 kW, 230V, , Istenie 20A Príslušenstvo: konzola uchytenia MS 118 550 mm spojovací a kotviaci materiál | [6 empty] | P | 2
159 | K | Pol102 | Prepojovacie rozhranie | ks | 1 | 406.82 | 406.82 | [10 empty] | 159 | K | Pol102 | Prepojovacie rozhranie | ks | 1 | 406.82 | 406.82 |  | 4 | K | 2 | ROZPOCET | 0 | 0 | 0 | 0 | 0 | 2 | 406.82 | 4 | 318
160 | K | Pol103 | Prepojovacie potrubie chladiva a elektrický komunikačný kábel | m | 10 | 22.94 | 229.4 | [10 empty] | 160 | K | Pol103 | Prepojovacie potrubie chladiva a elektrický komunikačný kábel | m | 10 | 22.94 | 229.4 |  | 4 | K | 2 | ROZPOCET | 0 | 0 | 0 | 0 | 0 | 2 | 229.4 | 4 | 320
| D | D2 | Výfuk opotrebovaného vzduchu od jednotky do ovzdušia |  |  |  | 177.24 | [11 empty] | D | D2 | Výfuk opotrebovaného vzduchu od jednotky do ovzdušia |  |  |  | 177.24 |  | 1 | D | 1 | ROZPOCET | [6 empty] | 177.24
161 | K | Pol154 | Prechodový oblúk 350x200- 250x200-90°-R100 sk.I | ks | 1 | 32.1 | 32.1 | [10 empty] | 161 | K | Pol154 | Prechodový oblúk 350x200- 250x200-90°-R100 sk.I | ks | 1 | 32.1 | 32.1 |  | 4 | K | 2 | ROZPOCET | 0 | 0 | 0 | 0 | 0 | 2 | 32.1 | 4 | 322
162 | K | Pol155 | Prechod 250x200- o250/300 sk.I | ks | 1 | 24.22 | 24.22 | [10 empty] | 162 | K | Pol155 | Prechod 250x200- o250/300 sk.I | ks | 1 | 24.22 | 24.22 |  | 4 | K | 2 | ROZPOCET | 0 | 0 | 0 | 0 | 0 | 2 | 24.22 | 4 | 324
163 | K | Pol156 | spiro rúra SR-o250 | m | 7 | 12.19 | 85.33 | [10 empty] | 163 | K | Pol156 | spiro rúra SR-o250 | m | 7 | 12.19 | 85.33 |  | 4 | K | 2 | ROZPOCET | 0 | 0 | 0 | 0 | 0 | 2 | 85.33 | 4 | 326
164 | K | Pol157 | Samočinná pretlaková žalúzia VK 25 | ks | 1 | 35.59 | 35.59 | [10 empty] | 164 | K | Pol157 | Samočinná pretlaková žalúzia VK 25 | ks | 1 | 35.59 | 35.59 |  | 4 | K | 2 | ROZPOCET | 0 | 0 | 0 | 0 | 0 | 2 | 35.59 | 4 | 328
| D | D8 | Prívod čerstvého vzduchu z ovzdušia do jednotky |  |  |  | 112.52 | [11 empty] | D | D8 | Prívod čerstvého vzduchu z ovzdušia do jednotky |  |  |  | 112.52 |  | 1 | D | 1 | ROZPOCET | [6 empty] | 112.52
165 | K | Pol156 | spiro rúra SR-o250 | m | 5 | 12.19 | 60.95 | [10 empty] | 165 | K | Pol156 | spiro rúra SR-o250 | m | 5 | 12.19 | 60.95 |  | 4 | K | 2 | ROZPOCET | 0 | 0 | 0 | 0 | 0 | 2 | 60.95 | 4 | 330
166 | K | Pol158 | spiro koleno o250/60° | ks | 2 | 12.01 | 24.02 | [10 empty] | 166 | K | Pol158 | spiro koleno o250/60° | ks | 2 | 12.01 | 24.02 |  | 4 | K | 2 | ROZPOCET | 0 | 0 | 0 | 0 | 0 | 2 | 24.02 | 4 | 332
167 | K | Pol159 | sacia mriežka IGC 250 | ks | 1 | 27.55 | 27.55 | [10 empty] | 167 | K | Pol159 | sacia mriežka IGC 250 | ks | 1 | 27.55 | 27.55 |  | 4 | K | 2 | ROZPOCET | 0 | 0 | 0 | 0 | 0 | 2 | 27.55 | 4 | 334
| D | D15 | Prívod čerstvého upraveného vzduchu do miestnosti CT |  |  |  | 483.9 | [11 empty] | D | D15 | Prívod čerstvého upraveného vzduchu do miestnosti CT |  |  |  | 483.9 |  | 1 | D | 1 | ROZPOCET | [6 empty] | 483.9
168 | K | Pol160 | Tlmič hluku TH o250/500 | ks | 1 | 77.35 | 77.35 | [10 empty] | 168 | K | Pol160 | Tlmič hluku TH o250/500 | ks | 1 | 77.35 | 77.35 |  | 4 | K | 2 | ROZPOCET | 0 | 0 | 0 | 0 | 0 | 2 | 77.35 | 4 | 336
169 | K | Pol156 | spiro rúra SR-o250 | m | 4 | 12.19 | 48.76 | [10 empty] | 169 | K | Pol156 | spiro rúra SR-o250 | m | 4 | 12.19 | 48.76 |  | 4 | K | 2 | ROZPOCET | 0 | 0 | 0 | 0 | 0 | 2 | 48.76 | 4 | 338
170 | K | Pol161 | spiro koleno o250/90° | ks | 1 | 15.59 | 15.59 | [10 empty] | 170 | K | Pol161 | spiro koleno o250/90° | ks | 1 | 15.59 | 15.59 |  | 4 | K | 2 | ROZPOCET | 0 | 0 | 0 | 0 | 0 | 2 | 15.59 | 4 | 340
171 | K | Pol162 | Prechod ?250-315x200/300 sk.I | ks | 1 | 28.5 | 28.5 | [10 empty] | 171 | K | Pol162 | Prechod ?250-315x200/300 sk.I | ks | 1 | 28.5 | 28.5 |  | 4 | K | 2 | ROZPOCET | 0 | 0 | 0 | 0 | 0 | 2 | 28.5 | 4 | 342
172 | K | Pol163 | Prechod 315x200-250x200/725 sk.I | ks | 1 | 46.22 | 46.22 | [10 empty] | 172 | K | Pol163 | Prechod 315x200-250x200/725 sk.I | ks | 1 | 46.22 | 46.22 |  | 4 | K | 2 | ROZPOCET | 0 | 0 | 0 | 0 | 0 | 2 | 46.22 | 4 | 344
| P |  | Poznámka k položke: s odbočkou 400x200/100 /pre vyustku/ | [15 empty] | P |  | Poznámka k položke: s odbočkou 400x200/100 /pre vyustku/ | [6 empty] | P | 2
173 | K | Pol164 | Rúra 250x200/1800 /v.p/ sk.I | ks | 1 | 47.02 | 47.02 | [10 empty] | 173 | K | Pol164 | Rúra 250x200/1800 /v.p/ sk.I | ks | 1 | 47.02 | 47.02 |  | 4 | K | 2 | ROZPOCET | 0 | 0 | 0 | 0 | 0 | 2 | 47.02 | 4 | 346
174 | K | Pol165 | Prechod 250x200-250x100/725 sk.I | ks | 1 | 38.19 | 38.19 | [10 empty] | 174 | K | Pol165 | Prechod 250x200-250x100/725 sk.I | ks | 1 | 38.19 | 38.19 |  | 4 | K | 2 | ROZPOCET | 0 | 0 | 0 | 0 | 0 | 2 | 38.19 | 4 | 348
| P |  | Poznámka k položke: s odbočkou 400x200/100 /pre vyustku/ | [15 empty] | P |  | Poznámka k položke: s odbočkou 400x200/100 /pre vyustku/ | [6 empty] | P | 2
175 | K | Pol166 | Rúra 250x100/900 sk.I | ks | 1 | 20.9 | 20.9 | [10 empty] | 175 | K | Pol166 | Rúra 250x100/900 sk.I | ks | 1 | 20.9 | 20.9 |  | 4 | K | 2 | ROZPOCET | 0 | 0 | 0 | 0 | 0 | 2 | 20.9 | 4 | 350
176 | K | Pol167 | Rúra 250x100/600 sk.I | ks | 1 | 32.97 | 32.97 | [10 empty] | 176 | K | Pol167 | Rúra 250x100/600 sk.I | ks | 1 | 32.97 | 32.97 |  | 4 | K | 2 | ROZPOCET | 0 | 0 | 0 | 0 | 0 | 2 | 32.97 | 4 | 352
| P |  | Poznámka k položke: s odbočkou 400x200/100 /pre vyustku/ | [15 empty] | P |  | Poznámka k položke: s odbočkou 400x200/100 /pre vyustku/ | [6 empty] | P | 2
177 | K | Pol168 | Prívodná vyustka 400x200 s reguláciou R1 | ks | 3 | 42.8 | 128.4 | [10 empty] | 177 | K | Pol168 | Prívodná vyustka 400x200 s reguláciou R1 | ks | 3 | 42.8 | 128.4 |  | 4 | K | 2 | ROZPOCET | 0 | 0 | 0 | 0 | 0 | 2 | 128.4 | 4 | 354
| D | D16 | Odťah opotrebovaného vzduchu z miestnosti CT |  |  |  | 416.12 | [11 empty] | D | D16 | Odťah opotrebovaného vzduchu z miestnosti CT |  |  |  | 416.12 |  | 1 | D | 1 | ROZPOCET | [6 empty] | 416.12
178 | K | Pol169 | Prechod 350x200- o250/250 sk.I | ks | 1 | 25.33 | 25.33 | [10 empty] | 178 | K | Pol169 | Prechod 350x200- o250/250 sk.I | ks | 1 | 25.33 | 25.33 |  | 4 | K | 2 | ROZPOCET | 0 | 0 | 0 | 0 | 0 | 2 | 25.33 | 4 | 356
179 | K | Pol160 | Tlmič hluku TH o250/500 | ks | 1 | 77.35 | 77.35 | [10 empty] | 179 | K | Pol160 | Tlmič hluku TH o250/500 | ks | 1 | 77.35 | 77.35 |  | 4 | K | 2 | ROZPOCET | 0 | 0 | 0 | 0 | 0 | 2 | 77.35 | 4 | 358
180 | K | Pol156 | spiro rúra SR-o250 | m | 1 | 12.19 | 12.19 | [10 empty] | 180 | K | Pol156 | spiro rúra SR-o250 | m | 1 | 12.19 | 12.19 |  | 4 | K | 2 | ROZPOCET | 0 | 0 | 0 | 0 | 0 | 2 | 12.19 | 4 | 360
181 | K | Pol161 | spiro koleno o250/90° | ks | 1 | 15.59 | 15.59 | [10 empty] | 181 | K | Pol161 | spiro koleno o250/90° | ks | 1 | 15.59 | 15.59 |  | 4 | K | 2 | ROZPOCET | 0 | 0 | 0 | 0 | 0 | 2 | 15.59 | 4 | 362
182 | K | Pol163 | Prechod 315x200-250x200/725 sk.I | ks | 1 | 46.22 | 46.22 | [10 empty] | 182 | K | Pol163 | Prechod 315x200-250x200/725 sk.I | ks | 1 | 46.22 | 46.22 |  | 4 | K | 2 | ROZPOCET | 0 | 0 | 0 | 0 | 0 | 2 | 46.22 | 4 | 364
| P |  | Poznámka k položke: s odbočkou 400x200/100 /pre vyustku/ | [15 empty] | P |  | Poznámka k položke: s odbočkou 400x200/100 /pre vyustku/ | [6 empty] | P | 2
183 | K | Pol164 | Rúra 250x200/1800 /v.p/ sk.I | ks | 1 | 47.02 | 47.02 | [10 empty] | 183 | K | Pol164 | Rúra 250x200/1800 /v.p/ sk.I | ks | 1 | 47.02 | 47.02 |  | 4 | K | 2 | ROZPOCET | 0 | 0 | 0 | 0 | 0 | 2 | 47.02 | 4 | 366
184 | K | Pol165 | Prechod 250x200-250x100/725 sk.I | ks | 1 | 38.19 | 38.19 | [10 empty] | 184 | K | Pol165 | Prechod 250x200-250x100/725 sk.I | ks | 1 | 38.19 | 38.19 |  | 4 | K | 2 | ROZPOCET | 0 | 0 | 0 | 0 | 0 | 2 | 38.19 | 4 | 368
| P |  | Poznámka k položke: s odbočkou 400x200/100 /pre vyustku/ | [15 empty] | P |  | Poznámka k položke: s odbočkou 400x200/100 /pre vyustku/ | [6 empty] | P | 2
185 | K | Pol170 | Rúra 250x200/900 sk.I | ks | 1 | 26.13 | 26.13 | [10 empty] | 185 | K | Pol170 | Rúra 250x200/900 sk.I | ks | 1 | 26.13 | 26.13 |  | 4 | K | 2 | ROZPOCET | 0 | 0 | 0 | 0 | 0 | 2 | 26.13 | 4 | 370
186 | K | Pol167 | Rúra 250x100/600 sk.I | ks | 1 | 32.97 | 32.97 | [10 empty] | 186 | K | Pol167 | Rúra 250x100/600 sk.I | ks | 1 | 32.97 | 32.97 |  | 4 | K | 2 | ROZPOCET | 0 | 0 | 0 | 0 | 0 | 2 | 32.97 | 4 | 372
| P |  | Poznámka k položke: s odbočkou 400x200/100 /pre vyustku/ | [15 empty] | P |  | Poznámka k položke: s odbočkou 400x200/100 /pre vyustku/ | [6 empty] | P | 2
187 | K | Pol171 | Odvodná vyustka 400x200 s reguláciou R1 | ks | 3 | 31.71 | 95.13 | [10 empty] | 187 | K | Pol171 | Odvodná vyustka 400x200 s reguláciou R1 | ks | 3 | 31.71 | 95.13 |  | 4 | K | 2 | ROZPOCET | 0 | 0 | 0 | 0 | 0 | 2 | 95.13 | 4 | 374
| D | D17 | Vetranie sociálnych zariadení |  |  |  | 410.65 | [5 empty] | 0 |  | 0 |  | 0 |  | D | D17 | Vetranie sociálnych zariadení |  |  |  | 410.65 |  | 1 | D | 0 | ROZPOCET | [6 empty] | 410.65
188 | K | Pol172 | Ventilátor 100 m3/h | ks | 2 | 53.81 | 107.62 | [10 empty] | 188 | K | Pol172 | Ventilátor 100 m3/h | ks | 2 | 53.81 | 107.62 |  | 4 | K | 1 | ROZPOCET | 0 | 0 | 0 | 0 | 0 | 2 | 107.62 | 4 | 376
| P |  | Poznámka k položke: Vzduchový výkon do 100 m3/h, 230V, 50 Hz, 24 W | [15 empty] | P |  | Poznámka k položke: Vzduchový výkon do 100 m3/h, 230V, 50 Hz, 24 W | [6 empty] | P | 1
189 | K | Pol173 | Ventilátor 50 m3/h | ks | 2 | 80.22 | 160.44 | [10 empty] | 189 | K | Pol173 | Ventilátor 50 m3/h | ks | 2 | 80.22 | 160.44 |  | 4 | K | 1 | ROZPOCET | 0 | 0 | 0 | 0 | 0 | 2 | 160.44 | 4 | 378
| P |  | Poznámka k položke: Vzduchový výkon do 50 m3/h, 230V, 50 Hz, 20 W | [15 empty] | P |  | Poznámka k položke: Vzduchový výkon do 50 m3/h, 230V, 50 Hz, 20 W | [6 empty] | P | 1
| D | D18 | Potrubie odvodu opotrebovaného vzduchu z miestností |  |  |  | 142.59 | [11 empty] | D | D18 | Potrubie odvodu opotrebovaného vzduchu z miestností |  |  |  | 142.59 |  | 1 | D | 1 | ROZPOCET | [6 empty] | 142.59
190 | K | Pol174 | spiro rúra o100 mm | m | 6 | 5.3 | 31.8 | [10 empty] | 190 | K | Pol174 | spiro rúra o100 mm | m | 6 | 5.3 | 31.8 |  | 4 | K | 2 | ROZPOCET | 0 | 0 | 0 | 0 | 0 | 2 | 31.8 | 4 | 380
191 | K | Pol175 | spiro rúra o140 mm | m | 2.5 | 7.37 | 18.43 | [10 empty] | 191 | K | Pol175 | spiro rúra o140 mm | m | 2.5 | 7.37 | 18.43 |  | 4 | K | 2 | ROZPOCET | 0 | 0 | 0 | 0 | 0 | 2 | 18.43 | 4 | 382
192 | K | Pol148 | spiro koleno o100/90° | ks | 5 | 7.28 | 36.4 | [10 empty] | 192 | K | Pol148 | spiro koleno o100/90° | ks | 5 | 7.28 | 36.4 |  | 4 | K | 2 | ROZPOCET | 0 | 0 | 0 | 0 | 0 | 2 | 36.4 | 4 | 384
193 | K | Pol176 | spiro T-kus s nástavcom rúrovým TNR90 - o100 -o100 | ks | 2 | 11.56 | 23.12 | [10 empty] | 193 | K | Pol176 | spiro T-kus s nástavcom rúrovým TNR90 - o100 -o100 | ks | 2 | 11.56 | 23.12 |  | 4 | K | 2 | ROZPOCET | 0 | 0 | 0 | 0 | 0 | 2 | 23.12 | 4 | 386
194 | K | Pol177 | spiro T-kus s nástavcom rúrovým TNR90 - o140 -o100 | ks | 1 | 13.42 | 13.42 | [10 empty] | 194 | K | Pol177 | spiro T-kus s nástavcom rúrovým TNR90 - o140 -o100 | ks | 1 | 13.42 | 13.42 |  | 4 | K | 2 | ROZPOCET | 0 | 0 | 0 | 0 | 0 | 2 | 13.42 | 4 | 388
195 | K | Pol178 | spiro prechod o140-100 | ks | 1 | 7.22 | 7.22 | [10 empty] | 195 | K | Pol178 | spiro prechod o140-100 | ks | 1 | 7.22 | 7.22 |  | 4 | K | 2 | ROZPOCET | 0 | 0 | 0 | 0 | 0 | 2 | 7.22 | 4 | 390
196 | K | Pol179 | Mriežka IGC o140 | ks | 1 | 12.2 | 12.2 | [10 empty] | 196 | K | Pol179 | Mriežka IGC o140 | ks | 1 | 12.2 | 12.2 |  | 4 | K | 2 | ROZPOCET | 0 | 0 | 0 | 0 | 0 | 2 | 12.2 | 4 | 392
| D | D19 | Vetranie lôžkovej izby CP |  |  |  | 10910.5 | [5 empty] | 0 |  | 0 |  | 0 |  | D | D19 | Vetranie lôžkovej izby CP |  |  |  | 11045.85 |  | 1 | D | 0 | ROZPOCET | [6 empty] | 10910.5
197 | K | Pol180 | Rekuperačná jednotka 1150 m3/h | ks | 1 | 4138.53 | 4138.53 | [10 empty] | 197 | K | Pol180 | Rekuperačná jednotka 1150 m3/h | ks | 1 | 4138.53 | 4138.53 |  | 4 | K | 1 | ROZPOCET | 0 | 0 | 0 | 0 | 0 | 2 | 4138.53 | 4 | 394
| P |  | Poznámka k položke: Vzduchový výkon 1150 m3/h (prívod/odvod) ; Napatie: 400 V, 50 Hz, do 2,0 kW; Tepelná účinnosť zpätného získávania tepla: 90 %; Menovitý externý tlak: 300 / 300 Pa (prívod / odvod); Jednotka splňuje ErP (Ecodesign) - nariadenie EU 1253/2014, ; Pozostáva: Teleso rekuper. jednotky; Filter (prívodný F7 + odvodný M5); protiprúdový rekuperačný výmenník; by - pas,s cirkulácia; vodný ohrievač; priamy výparník pre dchladenie 6,8 kW; Ventilátor prívodný, odvodný (po 0,80 kW) ; Vstupné hrdlá, klapky a manžety s prírubami | [15 empty] | P |  | Poznámka k položke: Vzduchový výkon 1150 m3/h (prívod/odvod) ; Napatie: 400 V, 50 Hz, do 2,0 kW; Tepelná účinnosť zpätného získávania tepla: 90 %; Menovitý externý tlak: 300 / 300 Pa (prívod / odvod); Jednotka splňuje ErP (Ecodesign) - nariadenie EU 1253/2014, ; Pozostáva: Teleso rekuper. jednotky; Filter (prívodný F7 + odvodný M5); protiprúdový rekuperačný výmenník; by - pas,s cirkulácia; vodný ohrievač; priamy výparník pre dchladenie 6,8 kW; Ventilátor prívodný, odvodný (po 0,80 kW) ; Vstupné hrdlá, klapky a manžety s prírubami | [6 empty] | P | 1
198 | K | Pol100..... | Komplet MaR s regulačnými prvkami a ovl. panelom | ks | 1 | 1722 | 1722 | [10 empty] | 198 | K | Pol100..... | Komplet MaR s regulačnými prvkami a ovl. panelom | ks | 1 | 1722 | 1722 |  | 4 | K | 1 | ROZPOCET | 0 | 0 | 0 | 0 | 0 | 2 | 1722 | 4 | 396
| D | D11 | Chladiace zariadenie k VZT jednotke |  |  |  | 2889.47 | [11 empty] | D | D11 | Chladiace zariadenie k VZT jednotke |  |  |  | 2889.47 |  | 1 | D | 1 | ROZPOCET | [6 empty] | 2889.47
199 | K | Pol101 | Vonkajšia kondenzačná jednotka 7,1 kW | ks | 1 | 2299.13 | 2299.13 | [10 empty] | 199 | K | Pol101 | Vonkajšia kondenzačná jednotka 7,1 kW | ks | 1 | 2299.13 | 2299.13 |  | 4 | K | 2 | ROZPOCET | 0 | 0 | 0 | 0 | 0 | 2 | 2299.13 | 4 | 398
| P |  | Poznámka k položke: chladiaci výkon 7,1 kW (2,6 - 7 kW) ; max. elektrický príkon: do 2 kW, 230V, , Istenie 20A | [15 empty] | P |  | Poznámka k položke: chladiaci výkon 7,1 kW (2,6 - 7 kW) ; max. elektrický príkon: do 2 kW, 230V, , Istenie 20A | [6 empty] | P | 2
200 | K | Pol102 | Prepojovacie rozhranie | ks | 1 | 406.82 | 406.82 | [10 empty] | 200 | K | Pol102 | Prepojovacie rozhranie | ks | 1 | 406.82 | 406.82 |  | 4 | K | 2 | ROZPOCET | 0 | 0 | 0 | 0 | 0 | 2 | 406.82 | 4 | 400
201 | K | Pol103 | Prepojovacie potrubie chladiva a elektrický komunikačný kábel | m | 8 | 22.94 | 183.52 | [10 empty] | 201 | K | Pol103 | Prepojovacie potrubie chladiva a elektrický komunikačný kábel | m | 8 | 22.94 | 183.52 |  | 4 | K | 2 | ROZPOCET | 0 | 0 | 0 | 0 | 0 | 2 | 183.52 | 4 | 402
| P |  | Poznámka k položke: Prepojovacie potrubie chladiva: kvapalina o6, plyn o12 | [15 empty] | P |  | Poznámka k položke: Prepojovacie potrubie chladiva: kvapalina o6, plyn o12 | [6 empty] | P | 2
| D | D2 | Výfuk opotrebovaného vzduchu od jednotky do ovzdušia |  |  |  | 167.86 | [11 empty] | D | D2 | Výfuk opotrebovaného vzduchu od jednotky do ovzdušia |  |  |  | 144.4 |  | 1 | D | 1 | ROZPOCET | [6 empty] | 167.86
202 | K | Pol104 | spiro rúra SR-o315 | m | 2 | 14.66 | 29.32 | [10 empty] | 202 | K | Pol104 | spiro rúra SR-o315 | m | 0 | 14.66 | 0 | 6 | 4 | K | 2 | ROZPOCET | 0 | 0 | 0 | 0 | 0 | 2 | 29.32 | 4 | 404
203 | K | Pol105 | spiro koleno o315/90° | ks | 1 | 16.86 | 16.86 | [10 empty] | 203 | K | Pol105 | spiro koleno o315/90° | ks | 0 | 16.86 | 0 | 6 | 4 | K | 2 | ROZPOCET | 0 | 0 | 0 | 0 | 0 | 2 | 16.86 | 4 | 406
204 | K | Pol181 | Výfuková hlavica VH o315 | ks | 1 | 102.71 | 102.71 | [10 empty] | 204 | K | Pol181 | Výfuková hlavica VH o315 | ks | 0 | 102.71 | 0 | 6 | 4 | K | 2 | ROZPOCET | 0 | 0 | 0 | 0 | 0 | 2 | 102.71 | 4 | 408
205 | K | Pol182 | Strešný prechod o315 | ks | 1 | 18.97 | 18.97 | [10 empty] | 205 | K | Pol182 | Strešný prechod o315 | ks | 0 | 18.97 | 0 | 6 | 4 | K | 2 | ROZPOCET | 0 | 0 | 0 | 0 | 0 | 2 | 18.97 | 4 | 410
vynechané zámerne | [17 empty] | 205a | K | Pol1026 | Prechod 300x250-315x250/200 sk.I | ks | 1 | 20.2 | 20.2 | 6
vynechané zámerne | [17 empty] | 205b | K | Pol1027 | Rúra s prechodovým kolenom 250x315-315x315/90°/R150 s rúrou na strane 315x315/200 /v.p/ | ks | 1 | 44 | 44 | 6
vynechané zámerne | [17 empty] | 205c | K | Pol1028 | Protidažďová žalúzia PZ-AL-315x315 | ks | 1 | 80.2 | 80.2 | 6
| D | D8 | Prívod čerstvého vzduchu z ovzdušia do jednotky |  |  |  | 34.29 | [11 empty] | D | D8 | Prívod čerstvého vzduchu z ovzdušia do jednotky |  |  |  | 193.1 |  | 1 | D | 1 | ROZPOCET | [6 empty] | 34.29
206 | K | Pol183 | Rúra 400x200/400 sk.I | ks | 1 | 21.94 | 21.94 | [10 empty] | 206 | K | Pol183 | Rúra 400x200/400 sk.I | ks | 0 | 21.94 | 0 | 6 | 4 | K | 2 | ROZPOCET | 0 | 0 | 0 | 0 | 0 | 2 | 21.94 | 4 | 412
207 | K | Pol184 | Nasávacia mriežka 400x200 | ks | 1 | 12.35 | 12.35 | [10 empty] | 207 | K | Pol184 | Nasávacia mriežka 400x200 | ks | 0 | 12.35 | 0 | 6 | 4 | K | 2 | ROZPOCET | 0 | 0 | 0 | 0 | 0 | 2 | 12.35 | 4 | 414
vynechané zámerne | [17 empty] | 207a | K | Pol1029 | Rúra s prechodovým kolenom 300x250-315x250/90°/R150 s rúrou na strane 300x250/200 /v.p/ | ks | 1 | 43.5 | 43.5 | 6
vynechané zámerne | [17 empty] | 207b | K | Pol1030 | Rúra s prechodovým kolenom 250x315-315x315/90°/R150 s rúrou na strane 300x250/200 /v.p/ | ks | 1 | 44 | 44 | 6
vynechané zámerne | [17 empty] | 207c | K | Pol1031 | Rúra 315x315/300 /v.p/ sk.I | ks | 1 | 25.4 | 25.4 | 6
vynechané zámerne | [17 empty] | 207d | K | Pol1028 | Protidažďová žalúzia PZ-AL-315x315 | ks | 1 | 80.2 | 80.2 | 6
| D | D20 | Prívod čerstvého upraveného vzduchu do miestnosti CP |  |  |  | 1052.25 | [11 empty] | D | D20 | Prívod čerstvého upraveného vzduchu do miestnosti CP |  |  |  | 1052.25 |  | 1 | D | 1 | ROZPOCET | [6 empty] | 1052.25
208 | K | Pol185 | spiro prechod o315-280 | ks | 1 | 20.31 | 20.31 | [10 empty] | 208 | K | Pol185 | spiro prechod o315-280 | ks | 1 | 20.31 | 20.31 |  | 4 | K | 2 | ROZPOCET | 0 | 0 | 0 | 0 | 0 | 2 | 20.31 | 4 | 416
209 | K | Pol186 | spiro rúra SR-o280 | m | 1 | 14.15 | 14.15 | [10 empty] | 209 | K | Pol186 | spiro rúra SR-o280 | m | 1 | 14.15 | 14.15 |  | 4 | K | 2 | ROZPOCET | 0 | 0 | 0 | 0 | 0 | 2 | 14.15 | 4 | 418
210 | K | Pol187 | spiro koleno o280/90° | ks | 1 | 16.61 | 16.61 | [10 empty] | 210 | K | Pol187 | spiro koleno o280/90° | ks | 1 | 16.61 | 16.61 |  | 4 | K | 2 | ROZPOCET | 0 | 0 | 0 | 0 | 0 | 2 | 16.61 | 4 | 420
211 | K | Pol188 | Prechod 450x200- o280/400 sk.I | ks | 1 | 28.17 | 28.17 | [10 empty] | 211 | K | Pol188 | Prechod 450x200- o280/400 sk.I | ks | 1 | 28.17 | 28.17 |  | 4 | K | 2 | ROZPOCET | 0 | 0 | 0 | 0 | 0 | 2 | 28.17 | 4 | 422
212 | K | Pol189 | Rúra 450x200/900 sk.I | ks | 1 | 34.82 | 34.82 | [10 empty] | 212 | K | Pol189 | Rúra 450x200/900 sk.I | ks | 1 | 34.82 | 34.82 |  | 4 | K | 2 | ROZPOCET | 0 | 0 | 0 | 0 | 0 | 2 | 34.82 | 4 | 424
213 | K | Pol190 | Prechod 450x200- 630x250/500 sk.I | ks | 2 | 32.45 | 64.9 | [10 empty] | 213 | K | Pol190 | Prechod 450x200- 630x250/500 sk.I | ks | 2 | 32.45 | 64.9 |  | 4 | K | 2 | ROZPOCET | 0 | 0 | 0 | 0 | 0 | 2 | 64.9 | 4 | 426
214 | K | Pol111 | Tlmič hluku TH 630x250/1000 | ks | 1 | 169.78 | 169.78 | [10 empty] | 214 | K | Pol111 | Tlmič hluku TH 630x250/1000 | ks | 1 | 169.78 | 169.78 |  | 4 | K | 2 | ROZPOCET | 0 | 0 | 0 | 0 | 0 | 2 | 169.78 | 4 | 428
215 | K | Pol191 | Rúra 450x200/1500 sk.I | ks | 1 | 46.34 | 46.34 | [10 empty] | 215 | K | Pol191 | Rúra 450x200/1500 sk.I | ks | 1 | 46.34 | 46.34 |  | 4 | K | 2 | ROZPOCET | 0 | 0 | 0 | 0 | 0 | 2 | 46.34 | 4 | 430
216 | K | Pol192 | Rúra s oblúkom 500x200/800-90°/R150 /v.p/ sk.I | ks | 1 | 75.79 | 75.79 | [10 empty] | 216 | K | Pol192 | Rúra s oblúkom 500x200/800-90°/R150 /v.p/ sk.I | ks | 1 | 75.79 | 75.79 |  | 4 | K | 2 | ROZPOCET | 0 | 0 | 0 | 0 | 0 | 2 | 75.79 | 4 | 432
217 | K | Pol193 | Rúra 450x200/800 /v.p/ sk.I | ks | 1 | 34.82 | 34.82 | [10 empty] | 217 | K | Pol193 | Rúra 450x200/800 /v.p/ sk.I | ks | 1 | 34.82 | 34.82 |  | 4 | K | 2 | ROZPOCET | 0 | 0 | 0 | 0 | 0 | 2 | 34.82 | 4 | 434
218 | K | Pol194 | Prechod 450x200-355x200/1000 sk.I | ks | 1 | 51.88 | 51.88 | [10 empty] | 218 | K | Pol194 | Prechod 450x200-355x200/1000 sk.I | ks | 1 | 51.88 | 51.88 |  | 4 | K | 2 | ROZPOCET | 0 | 0 | 0 | 0 | 0 | 2 | 51.88 | 4 | 436
| P |  | Poznámka k položke: s odbočkou 500x200/100 /pre vyustku/ | [15 empty] | P |  | Poznámka k položke: s odbočkou 500x200/100 /pre vyustku/ | [6 empty] | P | 2
219 | K | Pol195 | Rúra 355x200/1000 sk.I | ks | 1 | 30.89 | 30.89 | [10 empty] | 219 | K | Pol195 | Rúra 355x200/1000 sk.I | ks | 1 | 30.89 | 30.89 |  | 4 | K | 2 | ROZPOCET | 0 | 0 | 0 | 0 | 0 | 2 | 30.89 | 4 | 438
220 | K | Pol196 | Rúra 355x200/1600 /v.p/ sk.I | ks | 1 | 49.42 | 49.42 | [10 empty] | 220 | K | Pol196 | Rúra 355x200/1600 /v.p/ sk.I | ks | 1 | 49.42 | 49.42 |  | 4 | K | 2 | ROZPOCET | 0 | 0 | 0 | 0 | 0 | 2 | 49.42 | 4 | 440
221 | K | Pol197 | Prechod 355x200-250x200/900 sk.I | ks | 1 | 44.31 | 44.31 | [10 empty] | 221 | K | Pol197 | Prechod 355x200-250x200/900 sk.I | ks | 1 | 44.31 | 44.31 |  | 4 | K | 2 | ROZPOCET | 0 | 0 | 0 | 0 | 0 | 2 | 44.31 | 4 | 442
| P |  | Poznámka k položke: s odbočkou 500x200/100 /pre vyustku/ | [15 empty] | P |  | Poznámka k položke: s odbočkou 500x200/100 /pre vyustku/ | [6 empty] | P | 2
222 | K | Pol198 | Rúra 250x200/1000 sk.I | ks | 1 | 26.13 | 26.13 | [10 empty] | 222 | K | Pol198 | Rúra 250x200/1000 sk.I | ks | 1 | 26.13 | 26.13 |  | 4 | K | 2 | ROZPOCET | 0 | 0 | 0 | 0 | 0 | 2 | 26.13 | 4 | 444
223 | K | Pol199 | Rúra 250x200/1600 /v.p/ sk.I | ks | 1 | 41.79 | 41.79 | [10 empty] | 223 | K | Pol199 | Rúra 250x200/1600 /v.p/ sk.I | ks | 1 | 41.79 | 41.79 |  | 4 | K | 2 | ROZPOCET | 0 | 0 | 0 | 0 | 0 | 2 | 41.79 | 4 | 446
224 | K | Pol200 | Prechod 250x200-200x125/900 sk.I | ks | 1 | 42.27 | 42.27 | [10 empty] | 224 | K | Pol200 | Prechod 250x200-200x125/900 sk.I | ks | 1 | 42.27 | 42.27 |  | 4 | K | 2 | ROZPOCET | 0 | 0 | 0 | 0 | 0 | 2 | 42.27 | 4 | 448
| P |  | Poznámka k položke: s odbočkou 500x200/100 /pre vyustku/ | [15 empty] | P |  | Poznámka k položke: s odbočkou 500x200/100 /pre vyustku/ | [6 empty] | P | 2
225 | K | Pol201 | Rúra 200x125/1000 sk.I | ks | 1 | 20.9 | 20.9 | [10 empty] | 225 | K | Pol201 | Rúra 200x125/1000 sk.I | ks | 1 | 20.9 | 20.9 |  | 4 | K | 2 | ROZPOCET | 0 | 0 | 0 | 0 | 0 | 2 | 20.9 | 4 | 450
226 | K | Pol202 | Rúra 200x125/1600 /v.p/ sk.I | ks | 1 | 33.45 | 33.45 | [10 empty] | 226 | K | Pol202 | Rúra 200x125/1600 /v.p/ sk.I | ks | 1 | 33.45 | 33.45 |  | 4 | K | 2 | ROZPOCET | 0 | 0 | 0 | 0 | 0 | 2 | 33.45 | 4 | 452
227 | K | Pol203 | Rúra 200x125/650 sk.I | ks | 1 | 34.32 | 34.32 | [10 empty] | 227 | K | Pol203 | Rúra 200x125/650 sk.I | ks | 1 | 34.32 | 34.32 |  | 4 | K | 2 | ROZPOCET | 0 | 0 | 0 | 0 | 0 | 2 | 34.32 | 4 | 454
| P |  | Poznámka k položke: s odbočkou 500x200/100 /pre vyustku/ | [15 empty] | P |  | Poznámka k položke: s odbočkou 500x200/100 /pre vyustku/ | [6 empty] | P | 2
228 | K | Pol168 | Prívodná vyustka 400x200 s reguláciou R1 | ks | 4 | 42.8 | 171.2 | [10 empty] | 228 | K | Pol168 | Prívodná vyustka 400x200 s reguláciou R1 | ks | 4 | 42.8 | 171.2 |  | 4 | K | 2 | ROZPOCET | 0 | 0 | 0 | 0 | 0 | 2 | 171.2 | 4 | 456
| D | D21 | Odťah opotrebovaného vzduchu z miestnosti CP |  |  |  | 906.1 | [11 empty] | D | D21 | Odťah opotrebovaného vzduchu z miestnosti CP |  |  |  | 906.1 |  | 1 | D | 1 | ROZPOCET | [6 empty] | 906.1
229 | K | Pol185 | spiro prechod o315-280 | ks | 1 | 20.31 | 20.31 | [10 empty] | 229 | K | Pol185 | spiro prechod o315-280 | ks | 1 | 20.31 | 20.31 |  | 4 | K | 2 | ROZPOCET | 0 | 0 | 0 | 0 | 0 | 2 | 20.31 | 4 | 458
230 | K | Pol186 | spiro rúra SR-o280 | m | 1 | 14.15 | 14.15 | [10 empty] | 230 | K | Pol186 | spiro rúra SR-o280 | m | 1 | 14.15 | 14.15 |  | 4 | K | 2 | ROZPOCET | 0 | 0 | 0 | 0 | 0 | 2 | 14.15 | 4 | 460
231 | K | Pol204 | Prechod 450x250- o280/400 sk.I | ks | 1 | 36.54 | 36.54 | [10 empty] | 231 | K | Pol204 | Prechod 450x250- o280/400 sk.I | ks | 1 | 36.54 | 36.54 |  | 4 | K | 2 | ROZPOCET | 0 | 0 | 0 | 0 | 0 | 2 | 36.54 | 4 | 462
232 | K | Pol205 | Prechodový oblúk 450x250- 630x250-90°-R150 sk.I | ks | 1 | 54.88 | 54.88 | [10 empty] | 232 | K | Pol205 | Prechodový oblúk 450x250- 630x250-90°-R150 sk.I | ks | 1 | 54.88 | 54.88 |  | 4 | K | 2 | ROZPOCET | 0 | 0 | 0 | 0 | 0 | 2 | 54.88 | 4 | 464
233 | K | Pol111 | Tlmič hluku TH 630x250/1000 | ks | 1 | 169.78 | 169.78 | [10 empty] | 233 | K | Pol111 | Tlmič hluku TH 630x250/1000 | ks | 1 | 169.78 | 169.78 |  | 4 | K | 2 | ROZPOCET | 0 | 0 | 0 | 0 | 0 | 2 | 169.78 | 4 | 466
234 | K | Pol190 | Prechod 450x200- 630x250/500 sk.I | ks | 1 | 32.45 | 32.45 | [10 empty] | 234 | K | Pol190 | Prechod 450x200- 630x250/500 sk.I | ks | 1 | 32.45 | 32.45 |  | 4 | K | 2 | ROZPOCET | 0 | 0 | 0 | 0 | 0 | 2 | 32.45 | 4 | 468
235 | K | Pol192 | Rúra s oblúkom 500x200/800-90°/R150 /v.p/ sk.I | ks | 1 | 75.79 | 75.79 | [10 empty] | 235 | K | Pol192 | Rúra s oblúkom 500x200/800-90°/R150 /v.p/ sk.I | ks | 1 | 75.79 | 75.79 |  | 4 | K | 2 | ROZPOCET | 0 | 0 | 0 | 0 | 0 | 2 | 75.79 | 4 | 470
236 | K | Pol194 | Prechod 450x200-355x200/1000 sk.I | ks | 1 | 51.88 | 51.88 | [10 empty] | 236 | K | Pol194 | Prechod 450x200-355x200/1000 sk.I | ks | 1 | 51.88 | 51.88 |  | 4 | K | 2 | ROZPOCET | 0 | 0 | 0 | 0 | 0 | 2 | 51.88 | 4 | 472
| P |  | Poznámka k položke: s odbočkou 500x200/100 /pre vyustku/ | [15 empty] | P |  | Poznámka k položke: s odbočkou 500x200/100 /pre vyustku/ | [6 empty] | P | 2
237 | K | Pol195 | Rúra 355x200/1000 sk.I | ks | 1 | 30.89 | 30.89 | [10 empty] | 237 | K | Pol195 | Rúra 355x200/1000 sk.I | ks | 1 | 30.89 | 30.89 |  | 4 | K | 2 | ROZPOCET | 0 | 0 | 0 | 0 | 0 | 2 | 30.89 | 4 | 474
238 | K | Pol196 | Rúra 355x200/1600 /v.p/ sk.I | ks | 1 | 49.42 | 49.42 | [10 empty] | 238 | K | Pol196 | Rúra 355x200/1600 /v.p/ sk.I | ks | 1 | 49.42 | 49.42 |  | 4 | K | 2 | ROZPOCET | 0 | 0 | 0 | 0 | 0 | 2 | 49.42 | 4 | 476
239 | K | Pol197 | Prechod 355x200-250x200/900 sk.I | ks | 1 | 44.31 | 44.31 | [10 empty] | 239 | K | Pol197 | Prechod 355x200-250x200/900 sk.I | ks | 1 | 44.31 | 44.31 |  | 4 | K | 2 | ROZPOCET | 0 | 0 | 0 | 0 | 0 | 2 | 44.31 | 4 | 478
| P |  | Poznámka k položke: s odbočkou 500x200/100 /pre vyustku/ | [15 empty] | P |  | Poznámka k položke: s odbočkou 500x200/100 /pre vyustku/ | [6 empty] | P | 2
240 | K | Pol198 | Rúra 250x200/1000 sk.I | ks | 1 | 26.13 | 26.13 | [10 empty] | 240 | K | Pol198 | Rúra 250x200/1000 sk.I | ks | 1 | 26.13 | 26.13 |  | 4 | K | 2 | ROZPOCET | 0 | 0 | 0 | 0 | 0 | 2 | 26.13 | 4 | 480
241 | K | Pol199 | Rúra 250x200/1600 /v.p/ sk.I | ks | 1 | 41.79 | 41.79 | [10 empty] | 241 | K | Pol199 | Rúra 250x200/1600 /v.p/ sk.I | ks | 1 | 41.79 | 41.79 |  | 4 | K | 2 | ROZPOCET | 0 | 0 | 0 | 0 | 0 | 2 | 41.79 | 4 | 482
242 | K | Pol200 | Prechod 250x200-200x125/900 sk.I | ks | 1 | 42.27 | 42.27 | [10 empty] | 242 | K | Pol200 | Prechod 250x200-200x125/900 sk.I | ks | 1 | 42.27 | 42.27 |  | 4 | K | 2 | ROZPOCET | 0 | 0 | 0 | 0 | 0 | 2 | 42.27 | 4 | 484
| P |  | Poznámka k položke: s odbočkou 500x200/100 /pre vyustku/ | [15 empty] | P |  | Poznámka k položke: s odbočkou 500x200/100 /pre vyustku/ | [6 empty] | P | 2
243 | K | Pol201 | Rúra 200x125/1000 sk.I | ks | 1 | 20.9 | 20.9 | [10 empty] | 243 | K | Pol201 | Rúra 200x125/1000 sk.I | ks | 1 | 20.9 | 20.9 |  | 4 | K | 2 | ROZPOCET | 0 | 0 | 0 | 0 | 0 | 2 | 20.9 | 4 | 486
244 | K | Pol202 | Rúra 200x125/1600 /v.p/ sk.I | ks | 1 | 33.45 | 33.45 | [10 empty] | 244 | K | Pol202 | Rúra 200x125/1600 /v.p/ sk.I | ks | 1 | 33.45 | 33.45 |  | 4 | K | 2 | ROZPOCET | 0 | 0 | 0 | 0 | 0 | 2 | 33.45 | 4 | 488
245 | K | Pol203 | Rúra 200x125/650 sk.I | ks | 1 | 34.32 | 34.32 | [10 empty] | 245 | K | Pol203 | Rúra 200x125/650 sk.I | ks | 1 | 34.32 | 34.32 |  | 4 | K | 2 | ROZPOCET | 0 | 0 | 0 | 0 | 0 | 2 | 34.32 | 4 | 490
| P |  | Poznámka k položke: s odbočkou 500x200/100 /pre vyustku/ | [15 empty] | P |  | Poznámka k položke: s odbočkou 500x200/100 /pre vyustku/ | [6 empty] | P | 2
246 | K | Pol171 | Odvodná vyustka 400x200 s reguláciou R1 | ks | 4 | 31.71 | 126.84 | [10 empty] | 246 | K | Pol171 | Odvodná vyustka 400x200 s reguláciou R1 | ks | 4 | 31.71 | 126.84 |  | 4 | K | 2 | ROZPOCET | 0 | 0 | 0 | 0 | 0 | 2 | 126.84 | 4 | 492
| D | D17 | Vetranie sociálnych zariadení |  |  |  | 346.29 | [11 empty] | D | D17 | Vetranie sociálnych zariadení |  |  |  | 346.29 |  | 1 | D | 0 | ROZPOCET | [6 empty] | 346.29
247 | K | Pol172 | Ventilátor 100 m3/h | ks | 1 | 53.81 | 53.81 | [10 empty] | 247 | K | Pol172 | Ventilátor 100 m3/h | ks | 1 | 53.81 | 53.81 |  | 4 | K | 1 | ROZPOCET | 0 | 0 | 0 | 0 | 0 | 2 | 53.81 | 4 | 494
| P |  | Poznámka k položke: Vzduchový výkon do 100 m3/h, 230V, 50 Hz, 24 W | [15 empty] | P |  | Poznámka k položke: Vzduchový výkon do 100 m3/h, 230V, 50 Hz, 24 W | [6 empty] | P | 1
248 | K | Pol173 | Ventilátor 50 m3/h | ks | 2 | 80.22 | 160.44 | [10 empty] | 248 | K | Pol173 | Ventilátor 50 m3/h | ks | 2 | 80.22 | 160.44 |  | 4 | K | 1 | ROZPOCET | 0 | 0 | 0 | 0 | 0 | 2 | 160.44 | 4 | 496
| P |  | Poznámka k položke: Vzduchový výkon do 50 m3/h, 230V, 50 Hz, 20 W | [15 empty] | P |  | Poznámka k položke: Vzduchový výkon do 50 m3/h, 230V, 50 Hz, 20 W | [6 empty] | P | 1
| D | D18 | Potrubie odvodu opotrebovaného vzduchu z miestností |  |  |  | 132.04 | [11 empty] | D | D18 | Potrubie odvodu opotrebovaného vzduchu z miestností |  |  |  | 132.04 |  | 1 | D | 1 | ROZPOCET | [6 empty] | 132.04
249 | K | Pol174 | spiro rúra o100 mm | m | 12 | 5.3 | 63.6 | [10 empty] | 249 | K | Pol174 | spiro rúra o100 mm | m | 12 | 5.3 | 63.6 |  | 4 | K | 2 | ROZPOCET | 0 | 0 | 0 | 0 | 0 | 2 | 63.6 | 4 | 498
250 | K | Pol148 | spiro koleno o100/90° | ks | 6 | 7.28 | 43.68 | [10 empty] | 250 | K | Pol148 | spiro koleno o100/90° | ks | 6 | 7.28 | 43.68 |  | 4 | K | 2 | ROZPOCET | 0 | 0 | 0 | 0 | 0 | 2 | 43.68 | 4 | 500
251 | K | Pol206 | Mriežka IGC o100 | ks | 2 | 6.6 | 13.2 | [10 empty] | 251 | K | Pol206 | Mriežka IGC o100 | ks | 2 | 6.6 | 13.2 |  | 4 | K | 2 | ROZPOCET | 0 | 0 | 0 | 0 | 0 | 2 | 13.2 | 4 | 502
252 | K | Pol176 | spiro T-kus s nástavcom rúrovým TNR90 - o100 -o100 | ks | 1 | 11.56 | 11.56 | [10 empty] | 252 | K | Pol176 | spiro T-kus s nástavcom rúrovým TNR90 - o100 -o100 | ks | 1 | 11.56 | 11.56 |  | 4 | K | 2 | ROZPOCET | 0 | 0 | 0 | 0 | 0 | 2 | 11.56 | 4 | 504
| D | D22 | Klimatizácia čakární CP |  |  |  | 3457.21 | [11 empty] | D | D22 | Klimatizácia čakární CP |  |  |  | 3457.21 |  | 1 | D | 0 | ROZPOCET | [6 empty] | 3457.21
253 | K | Pol207 | Vonkajšia jednotka 8,3 kW | ks | 1 | 1722.59 | 1722.59 | [10 empty] | 253 | K | Pol207 | Vonkajšia jednotka 8,3 kW | ks | 1 | 1722.59 | 1722.59 |  | 4 | K | 1 | ROZPOCET | 0 | 0 | 0 | 0 | 0 | 2 | 1722.59 | 4 | 506
| P |  | Poznámka k položke: chladiaci výkon 8,3 Kw; vykurovací výkon 9.0kW; max. elektrický príkon: 2,2 kW, 230V, istenie 25A; Príslušenstvo: konzola uchytenia - vyrobiť pri montáži (z U10/2m) | [15 empty] | P |  | Poznámka k položke: chladiaci výkon 8,3 Kw; vykurovací výkon 9.0kW; max. elektrický príkon: 2,2 kW, 230V, istenie 25A; Príslušenstvo: konzola uchytenia - vyrobiť pri montáži (z U10/2m) | [6 empty] | P | 1
254 | K | Pol208 | Vnútorná jednotka velkosť 50 kazetová | ks | 2 | 597.96 | 1195.92 | [10 empty] | 254 | K | Pol208 | Vnútorná jednotka velkosť 50 kazetová | ks | 2 | 597.96 | 1195.92 |  | 4 | K | 1 | ROZPOCET | 0 | 0 | 0 | 0 | 0 | 2 | 1195.92 | 4 | 508
| P |  | Poznámka k položke: chladiaci výkon 4,7 kW; vykurovací výkon 5.5 kW; max. elektrický príkon: 0,05 kW | [15 empty] | P |  | Poznámka k položke: chladiaci výkon 4,7 kW; vykurovací výkon 5.5 kW; max. elektrický príkon: 0,05 kW | [6 empty] | P | 1
255 | K | Pol209 | Príslušenstvo k vnútorným jednotkám: Ovládač k jednotke | ks | 2 | 39.95 | 79.9 | [10 empty] | 255 | K | Pol209 | Príslušenstvo k vnútorným jednotkám: Ovládač k jednotke | ks | 2 | 39.95 | 79.9 |  | 4 | K | 1 | ROZPOCET | 0 | 0 | 0 | 0 | 0 | 2 | 79.9 | 4 | 510
256 | K | Pol103 | Prepojovacie potrubie chladiva a elektrický komunikačný kábel | m | 20 | 22.94 | 458.8 | [10 empty] | 256 | K | Pol103 | Prepojovacie potrubie chladiva a elektrický komunikačný kábel | m | 20 | 22.94 | 458.8 |  | 4 | K | 1 | ROZPOCET | 0 | 0 | 0 | 0 | 0 | 2 | 458.8 | 4 | 512
| D | D23 | Klimatizácia RTG a algeziologických ambulancií |  |  |  | 6082.92 | [5 empty] | 0 |  | 0 |  | 0 |  | D | D23 | Klimatizácia RTG a algeziologických ambulancií |  |  |  | 6097.92 |  | 1 | D | 0 | ROZPOCET | [6 empty] | 6082.92
257 | K | Pol210 | Vonkajšia jednotka 10,2 kW | ks | 1 | 2138.72 | 2138.72 | [10 empty] | 257 | K | Pol210 | Vonkajšia jednotka 10,2 kW | ks | 1 | 2138.72 | 2138.72 |  | 4 | K | 1 | ROZPOCET | 0 | 0 | 0 | 0 | 0 | 2 | 2138.72 | 4 | 514
| P |  | Poznámka k položke: chladiaci výkon 10,2 kW; vykurovací výkon 10.5 Kw; max. elektrický príkon: 2,5 kW, 230V, istenie 25A; Príslušenstvo: konzola uchytenia - vyrobiť pri montáži (z U10/2m) | [15 empty] | P |  | Poznámka k položke: chladiaci výkon 10,2 kW; vykurovací výkon 10.5 Kw; max. elektrický príkon: 2,5 kW, 230V, istenie 25A; Príslušenstvo: konzola uchytenia - vyrobiť pri montáži (z U10/2m) | [6 empty] | P | 1
258 | K | Pol208 | Vnútorná jednotka velkosť 50 kazetová | ks | 1 | 597.96 | 597.96 | [10 empty] | 258 | K | Pol208 | Vnútorná jednotka velkosť 50 kazetová | ks | 1 | 597.96 | 597.96 |  | 4 | K | 1 | ROZPOCET | 0 | 0 | 0 | 0 | 0 | 2 | 597.96 | 4 | 516
| P |  | Poznámka k položke: chladiaci výkon 4,6 kW; vykurovací výkon 5.0 kW; max. elektrický príkon: 0,05 kW | [15 empty] | P |  | Poznámka k položke: chladiaci výkon 4,6 kW; vykurovací výkon 5.0 kW; max. elektrický príkon: 0,05 kW | [6 empty] | P | 1
259 | K | Pol209 | Príslušenstvo k vnútorným jednotkám: Ovládač k jednotke | ks | 1 | 39.95 | 39.95 | [10 empty] | 259 | K | Pol209 | Príslušenstvo k vnútorným jednotkám: Ovládač k jednotke | ks | 1 | 39.95 | 39.95 |  | 4 | K | 1 | ROZPOCET | 0 | 0 | 0 | 0 | 0 | 2 | 39.95 | 4 | 518
260 | K | Pol211 | Vnútorná jednotka velkosť 25 kazetová | ks | 2 | 504.98 | 1009.96 | [10 empty] | 260 | K | Pol211 | Vnútorná jednotka velkosť 25 kazetová | ks | 2 | 504.98 | 1009.96 |  | 4 | K | 1 | ROZPOCET | 0 | 0 | 0 | 0 | 0 | 2 | 1009.96 | 4 | 520
| P |  | Poznámka k položke: chladiaci výkon 2,6 kW; vykurovací výkon 2.8 kW; max. elektrický príkon: 0,05 kW | [15 empty] | P |  | Poznámka k položke: chladiaci výkon 2,6 kW; vykurovací výkon 2.8 kW; max. elektrický príkon: 0,05 kW | [6 empty] | P | 1
261 | K | Pol209 | Príslušenstvo k vnútorným jednotkám: Ovládač k jednotke | ks | 1 | 39.95 | 39.95 | [10 empty] | 261 | K | Pol209 | Príslušenstvo k vnútorným jednotkám: Ovládač k jednotke | ks | 1 | 39.95 | 39.95 |  | 4 | K | 1 | ROZPOCET | 0 | 0 | 0 | 0 | 0 | 2 | 39.95 | 4 | 522
vynechané zámerne | [17 empty] | 261b | K | Pol1076 | plastové revízne dvierka 200x200 | ks | 2 | 5 | 10 | 6
262 | K | Pol212 | Vnútorná jednotka velkosť 35 kazetová | ks | 1 | 495.93 | 495.93 | [10 empty] | 262 | K | Pol212 | Vnútorná jednotka velkosť 35 kazetová | ks | 1 | 495.93 | 495.93 |  | 4 | K | 1 | ROZPOCET | 0 | 0 | 0 | 0 | 0 | 2 | 495.93 | 4 | 524
| P |  | Poznámka k položke: chladiaci výkon 3,5 kW; vykurovací výkon 3.9 kW; max. elektrický príkon: 0,05 kW | [15 empty] | P |  | Poznámka k položke: chladiaci výkon 3,5 kW; vykurovací výkon 3.9 kW; max. elektrický príkon: 0,05 kW | [6 empty] | P | 1
263 | K | Pol209 | Príslušenstvo k vnútorným jednotkám: Ovládač k jednotke | ks | 1 | 39.95 | 39.95 | [10 empty] | 263 | K | Pol209 | Príslušenstvo k vnútorným jednotkám: Ovládač k jednotke | ks | 1 | 39.95 | 39.95 |  | 4 | K | 1 | ROZPOCET | 0 | 0 | 0 | 0 | 0 | 2 | 39.95 | 4 | 526
vynechané zámerne | [17 empty] | 263b | K | Pol1076 | plastové revízne dvierka 200x200 | ks | 1 | 5 | 5 | 6
264 | K | Pol103 | Prepojovacie potrubie chladiva a elektrický komunikačný kábel | m | 75 | 22.94 | 1720.5 | [10 empty] | 264 | K | Pol103 | Prepojovacie potrubie chladiva a elektrický komunikačný kábel | m | 75 | 22.94 | 1720.5 |  | 4 | K | 1 | ROZPOCET | 0 | 0 | 0 | 0 | 0 | 2 | 1720.5 | 4 | 528
| D | D24 | Vetranie sádrovne a RTG zázemia |  |  |  | 270.94 | [11 empty] | D | D24 | Vetranie sádrovne a RTG zázemia č. B.04 a B.06a |  |  |  | 270.94 |  | 1 | D | 0 | ROZPOCET | [6 empty] | 270.94
265 | K | Pol213 | Ventilátor 200 m3/h | ks | 2 | 85.38 | 170.76 | [10 empty] | 265 | K | Pol213 | Ventilátor 200 m3/h | ks | 2 | 85.38 | 170.76 |  | 4 | K | 1 | ROZPOCET | 0 | 0 | 0 | 0 | 0 | 2 | 170.76 | 4 | 530
| P |  | Poznámka k položke: Vzduchový výkon do 200 m3/h, 230V, 50 Hz, 38 W | [15 empty] | P |  | Poznámka k položke: Vzduchový výkon do 200 m3/h, 230V, 50 Hz, 38 W | [6 empty] | P | 1
| D | D18 | Potrubie odvodu opotrebovaného vzduchu z miestností |  |  |  | 100.18 | [11 empty] | D | D18 | Potrubie odvodu opotrebovaného vzduchu z miestností |  |  |  | 100.18 |  | 1 | D | 1 | ROZPOCET | [6 empty] | 100.18
266 | K | Pol174 | spiro rúra o100 mm | m | 12 | 5.3 | 63.6 | [10 empty] | 266 | K | Pol174 | spiro rúra o100 mm | m | 12 | 5.3 | 63.6 |  | 4 | K | 2 | ROZPOCET | 0 | 0 | 0 | 0 | 0 | 2 | 63.6 | 4 | 532
267 | K | Pol148 | spiro koleno o100/90° | ks | 2 | 7.28 | 14.56 | [10 empty] | 267 | K | Pol148 | spiro koleno o100/90° | ks | 2 | 7.28 | 14.56 |  | 4 | K | 2 | ROZPOCET | 0 | 0 | 0 | 0 | 0 | 2 | 14.56 | 4 | 534
268 | K | Pol214 | spiro koleno o100/30° | ks | 1 | 3.86 | 3.86 | [10 empty] | 268 | K | Pol214 | spiro koleno o100/30° | ks | 1 | 3.86 | 3.86 |  | 4 | K | 2 | ROZPOCET | 0 | 0 | 0 | 0 | 0 | 2 | 3.86 | 4 | 536
269 | K | Pol176 | spiro T-kus s nástavcom rúrovým TNR90 - o100 -o100 | ks | 1 | 11.56 | 11.56 | [10 empty] | 269 | K | Pol176 | spiro T-kus s nástavcom rúrovým TNR90 - o100 -o100 | ks | 1 | 11.56 | 11.56 |  | 4 | K | 2 | ROZPOCET | 0 | 0 | 0 | 0 | 0 | 2 | 11.56 | 4 | 538
270 | K | Pol206 | Mriežka IGC o100 | ks | 1 | 6.6 | 6.6 | [10 empty] | 270 | K | Pol206 | Mriežka IGC o100 | ks | 1 | 6.6 | 6.6 |  | 4 | K | 2 | ROZPOCET | 0 | 0 | 0 | 0 | 0 | 2 | 6.6 | 4 | 540
| D | D25 | Vetranie soc. zariadení RTG |  |  |  | 445.4 | [11 empty] | D | D25 | Vetranie soc. zariadení RTG |  |  |  | 445.4 |  | 1 | D | 0 | ROZPOCET | [6 empty] | 445.4
271 | K | Pol215 | Ventilátor 175m3/h | ks | 4 | 85.38 | 341.52 | [10 empty] | 271 | K | Pol215 | Ventilátor 175m3/h | ks | 4 | 85.38 | 341.52 |  | 4 | K | 1 | ROZPOCET | 0 | 0 | 0 | 0 | 0 | 2 | 341.52 | 4 | 542
| P |  | Poznámka k položke: Vzduchový výkon do 175 m3/h, 230V, 50 Hz, 28 W | [15 empty] | P |  | Poznámka k položke: Vzduchový výkon do 175 m3/h, 230V, 50 Hz, 28 W | [6 empty] | P | 1
| D | D18 | Potrubie odvodu opotrebovaného vzduchu z miestností |  |  |  | 103.88 | [11 empty] | D | D18 | Potrubie odvodu opotrebovaného vzduchu z miestností |  |  |  | 103.88 |  | 1 | D | 1 | ROZPOCET | [6 empty] | 103.88
272 | K | Pol174 | spiro rúra o100 mm | m | 10 | 5.3 | 53 | [10 empty] | 272 | K | Pol174 | spiro rúra o100 mm | m | 10 | 5.3 | 53 |  | 4 | K | 2 | ROZPOCET | 0 | 0 | 0 | 0 | 0 | 2 | 53 | 4 | 544
273 | K | Pol148 | spiro koleno o100/90° | ks | 2 | 7.28 | 14.56 | [10 empty] | 273 | K | Pol148 | spiro koleno o100/90° | ks | 2 | 7.28 | 14.56 |  | 4 | K | 2 | ROZPOCET | 0 | 0 | 0 | 0 | 0 | 2 | 14.56 | 4 | 546
274 | K | Pol176 | spiro T-kus s nástavcom rúrovým TNR90 - o100 -o100 | ks | 2 | 11.56 | 23.12 | [10 empty] | 274 | K | Pol176 | spiro T-kus s nástavcom rúrovým TNR90 - o100 -o100 | ks | 2 | 11.56 | 23.12 |  | 4 | K | 2 | ROZPOCET | 0 | 0 | 0 | 0 | 0 | 2 | 23.12 | 4 | 548
275 | K | Pol206 | Mriežka IGC o100 | ks | 2 | 6.6 | 13.2 | [10 empty] | 275 | K | Pol206 | Mriežka IGC o100 | ks | 2 | 6.6 | 13.2 |  | 4 | K | 2 | ROZPOCET | 0 | 0 | 0 | 0 | 0 | 2 | 13.2 | 4 | 550
| D | D26 | Vetranie miestností upratovačky |  |  |  | 89.97 | [11 empty] | D | D26 | Vetranie miestností upratovačky |  |  |  | 89.97 |  | 1 | D | 0 | ROZPOCET | [6 empty] | 89.97
276 | K | Pol216 | Ventilátor 30 m3/h | ks | 1 | 42.31 | 42.31 | [10 empty] | 276 | K | Pol216 | Ventilátor 30 m3/h | ks | 1 | 42.31 | 42.31 |  | 4 | K | 1 | ROZPOCET | 0 | 0 | 0 | 0 | 0 | 2 | 42.31 | 4 | 552
| P |  | Poznámka k položke: Vzduchový výkon do 30 m3/h, 230V, 50 Hz, 15 W | [15 empty] | P |  | Poznámka k položke: Vzduchový výkon do 30 m3/h, 230V, 50 Hz, 15 W | [6 empty] | P | 1
| D | D27 | Potrubie odvodu opotrebovaného vzduchu z miestnosti |  |  |  | 47.66 | [11 empty] | D | D27 | Potrubie odvodu opotrebovaného vzduchu z miestnosti |  |  |  | 47.66 |  | 1 | D | 1 | ROZPOCET | [6 empty] | 47.66
277 | K | Pol174 | spiro rúra o100 mm | m | 5 | 5.3 | 26.5 | [10 empty] | 277 | K | Pol174 | spiro rúra o100 mm | m | 5 | 5.3 | 26.5 |  | 4 | K | 2 | ROZPOCET | 0 | 0 | 0 | 0 | 0 | 2 | 26.5 | 4 | 554
278 | K | Pol148 | spiro koleno o100/90° | ks | 2 | 7.28 | 14.56 | [10 empty] | 278 | K | Pol148 | spiro koleno o100/90° | ks | 2 | 7.28 | 14.56 |  | 4 | K | 2 | ROZPOCET | 0 | 0 | 0 | 0 | 0 | 2 | 14.56 | 4 | 556
279 | K | Pol206 | Mriežka IGC o100 | ks | 1 | 6.6 | 6.6 | [10 empty] | 279 | K | Pol206 | Mriežka IGC o100 | ks | 1 | 6.6 | 6.6 |  | 4 | K | 2 | ROZPOCET | 0 | 0 | 0 | 0 | 0 | 2 | 6.6 | 4 | 558
| D | D28 | Klimatizácia odborných ambulancií |  |  |  | 10523.78 | [11 empty] | D | D28 | Klimatizácia odborných ambulancií |  |  |  | 10755.58 |  | 1 | D | 0 | ROZPOCET | [6 empty] | 10523.78
280 | K | Pol217 | Vonkajšia jednotka velkosť 125 | ks | 1 | 3297.19 | 3297.19 | [10 empty] | 280 | K | Pol217 | Vonkajšia jednotka velkosť 125 | ks | 1 | 3297.19 | 3297.19 |  | 4 | K | 1 | ROZPOCET | 0 | 0 | 0 | 0 | 0 | 2 | 3297.19 | 4 | 560
| P |  | Poznámka k položke: chladiaci výkon 14 kW; vykurovací výkon 16 kW; max. elektrický príkon: 4 kW, 400V, istenie 25A; Príslušenstvo: konzola uchytenia - vyrobiť pri montáži (z U10/2m) | [15 empty] | P |  | Poznámka k položke: chladiaci výkon 14 kW; vykurovací výkon 16 kW; max. elektrický príkon: 4 kW, 400V, istenie 25A; Príslušenstvo: konzola uchytenia - vyrobiť pri montáži (z U10/2m) | [6 empty] | P | 1
281 | K | Pol218 | Vnútorná jednotka velkosť 20 nástenná | ks | 7 | 518.4 | 3628.8 | [10 empty] | 281 | K | Pol218 | Vnútorná jednotka velkosť 20 nástenná | ks | 7 | 518.4 | 3628.8 |  | 4 | K | 1 | ROZPOCET | 0 | 0 | 0 | 0 | 0 | 2 | 3628.8 | 4 | 562
| P |  | Poznámka k položke: chladiaci výkon 2,0 kW; vykurovací výkon 2.2 kW | [15 empty] | P |  | Poznámka k položke: chladiaci výkon 2,0 kW; vykurovací výkon 2.2 kW | [6 empty] | P | 1
282 | K | Pol209a | Príslušenstvo k vnútorným jednotkám: Ovládač k jednotke | ks | 7 | 57.69 | 403.83 | [10 empty] | 282 | K | Pol209a | Príslušenstvo k vnútorným jednotkám: Ovládač k jednotke | ks | 7 | 57.69 | 403.83 |  | 4 | K | 1 | ROZPOCET | 0 | 0 | 0 | 0 | 0 | 2 | 403.83 | 4 | 564
283 | K | Pol219 | Vnútorná jednotka velkosť 15 nástenná | ks | 1 | 518.4 | 518.4 | [10 empty] | 283 | K | Pol219 | Vnútorná jednotka velkosť 15 nástenná | ks | 1 | 518.4 | 518.4 |  | 4 | K | 1 | ROZPOCET | 0 | 0 | 0 | 0 | 0 | 2 | 518.4 | 4 | 566
| P |  | Poznámka k položke: chladiaci výkon 1,5 kW; vykurovací výkon 1.7 kW | [15 empty] | P |  | Poznámka k položke: chladiaci výkon 1,5 kW; vykurovací výkon 1.7 kW | [6 empty] | P | 1
284 | K | Pol209a | Príslušenstvo k vnútorným jednotkám: Ovládač k jednotke | ks | 1 | 57.69 | 57.69 | [10 empty] | 284 | K | Pol209a | Príslušenstvo k vnútorným jednotkám: Ovládač k jednotke | ks | 1 | 57.69 | 57.69 |  | 4 | K | 1 | ROZPOCET | 0 | 0 | 0 | 0 | 0 | 2 | 57.69 | 4 | 568
285 | K | Pol220 | Rozbočovač pre 5 jednotiek | ks | 1 | 520.74 | 520.74 | [10 empty] | 285 | K | Pol220 | Rozbočovač pre 5 jednotiek | ks | 1 | 520.74 | 520.74 |  | 4 | K | 1 | ROZPOCET | 0 | 0 | 0 | 0 | 0 | 2 | 520.74 | 4 | 570
286 | K | Pol221 | Rozbočovač pre 3 jednotiek | ks | 1 | 147.23 | 147.23 | [10 empty] | 286 | K | Pol221 | Rozbočovač pre 3 jednotiek | ks | 1 | 147.23 | 147.23 |  | 4 | K | 1 | ROZPOCET | 0 | 0 | 0 | 0 | 0 | 2 | 147.23 | 4 | 572
vynechané zámerne | [17 empty] | 286c | K | Pol1088 | Rozdelovač chladiva UTP-SX248A | ks | 2 | 115.9 | 231.8 | 6
287 | K | Pol103 | Prepojovacie potrubie chladiva a elektrický komunikačný kábel | m | 85 | 22.94 | 1949.9 | [10 empty] | 287 | K | Pol103 | Prepojovacie potrubie chladiva a elektrický komunikačný kábel | m | 85 | 22.94 | 1949.9 |  | 4 | K | 1 | ROZPOCET | 0 | 0 | 0 | 0 | 0 | 2 | 1949.9 | 4 | 574
| D | D29 | Klimatizácia popisovne a CT zázemia |  |  |  | 5796.77 | [11 empty] | D | D29 | Klimatizácia popisovne a CT zázemia |  |  |  | 1886.27 |  | 1 | D | 0 | ROZPOCET | [6 empty] | 5796.77
288 | K | Pol222 | Vonkajšia jednotka velkosť 42 | ks | 1 | 922.91 | 922.91 | [10 empty] | 288 | K | Pol222 | Vonkajšia jednotka velkosť 42 | ks | 1 | 922.91 | 922.91 |  | 4 | K | 1 | ROZPOCET | 0 | 0 | 0 | 0 | 0 | 2 | 922.91 | 4 | 576
| P |  | Poznámka k položke: chladiaci výkon 4,2 kW; vykurovací výkon 4,5 kW; max. elektrický príkon: 1 kW, 230V, istenie 16A; Príslušenstvo: konzola uchytenia - vyrobiť pri montáži (z U10/2m) | [15 empty] | P |  | Poznámka k položke: chladiaci výkon 4,2 kW; vykurovací výkon 4,5 kW; max. elektrický príkon: 1 kW, 230V, istenie 16A; Príslušenstvo: konzola uchytenia - vyrobiť pri montáži (z U10/2m) | [6 empty] | P | 1
289 | K | Pol218b | Vnútorná jednotka velkosť 20 nástenná | ks | 2 | 154.98 | 309.96 | [10 empty] | 289 | K | Pol218b | Vnútorná jednotka velkosť 20 nástenná | ks | 2 | 154.98 | 309.96 |  | 4 | K | 1 | ROZPOCET | 0 | 0 | 0 | 0 | 0 | 2 | 309.96 | 4 | 578
| P |  | Poznámka k položke: chladiaci výkon 2,0 kW; vykurovací výkon 2.2 kW | [15 empty] | P |  | Poznámka k položke: chladiaci výkon 2,0 kW; vykurovací výkon 2.2 kW | [6 empty] | P | 1
290 | K | Pol209 | Príslušenstvo k vnútorným jednotkám: Ovládač k jednotke | ks | 2 | 39.95 | 79.9 | [10 empty] | 290 | K | Pol209 | Príslušenstvo k vnútorným jednotkám: Ovládač k jednotke | ks | 2 | 39.95 | 79.9 |  | 4 | K | 1 | ROZPOCET | 0 | 0 | 0 | 0 | 0 | 2 | 79.9 | 4 | 580
291 | K | Pol103 | Prepojovacie potrubie chladiva a elektrický komunikačný kábel | m | 25 | 22.94 | 573.5 | [10 empty] | 291 | K | Pol103 | Prepojovacie potrubie chladiva a elektrický komunikačný kábel | m | 25 | 22.94 | 573.5 |  | 4 | K | 1 | ROZPOCET | 0 | 0 | 0 | 0 | 0 | 2 | 573.5 | 4 | 582
[19 empty] | D | D31 | Chladenie miestností náhr.zdrojov pod A.01 a A.14 |  |  |  | 7739.04
vynechané zámerne | [17 empty] | 291a | K | Pol1092 | Vonkajšia jednotka AOYG-18LFCA chladiaci výkon 5 Kw max. elektrický príkon: 1,5 kW, 230V, istenie 20A | ks | 2 | 1217 | 2434 | 6
vynechané zámerne | [17 empty] | 291b | K | Pol933 | Príslušenstvo: konzola uchytenia MS 118 550 mm spojovací a kotviaci materiál | ks | 2 | 0 | 0 | 6
vynechané zámerne | [17 empty] | 291c | K | Pol1093 | Vnútorná jednotka ASYG-18LFCA chladiaci výkon 5 kW | ks | 2 | 473.8 | 947.6 | 6
vynechané zámerne | [17 empty] | 291d | K | Pol1091 | Príslušenstvo k vnútorným jednotkám: Ovládač k jednotke | ks | 2 | 39.95 | 79.9 | 6
vynechané zámerne | [17 empty] | 291e | K | Pol1071 | Prepojovacie potrubie chladiva a elektrický komunikačný kábel | m | 16 | 22.94 | 367.04 | 6
292 | K | Pol223 | Konzolový materiál | kus | 1 | 861 | 861 | [10 empty] | 292 | K | Pol223 | Konzolový materiál | kus | 1 | 861 | 861 |  | 4 | K | 1 | ROZPOCET | 0 | 0 | 0 | 0 | 0 | 2 | 861 | 4 | 584
| P |  | Poznámka k položke: Zhotovenie konzol z tipizovaných dielov | [15 empty] | P |  | Poznámka k položke: Zhotovenie konzol z tipizovaných dielov | [6 empty] | P | 1
293 | K | Pol224 | Tesniaci a spojovací materiál | kus | 1 | 1435 | 1435 | [10 empty] | 293 | K | Pol224 | Tesniaci a spojovací materiál | kus | 1 | 1435 | 1435 |  | 4 | K | 1 | ROZPOCET | 0 | 0 | 0 | 0 | 0 | 2 | 1435 | 4 | 586
| P |  | Poznámka k položke: PE páska a tmel na Spiro potrubie; Skrutky, matice a podložky podľa dimenzie potrubia | [15 empty] | P |  | Poznámka k položke: PE páska a tmel na Spiro potrubie; Skrutky, matice a podložky podľa dimenzie potrubia | [6 empty] | P | 1
294 | K | Pol225 | Vyregulovanie VTZ | hod | 50 | 17.94 | 897 | [10 empty] | 294 | K | Pol225 | Vyregulovanie VTZ | hod | 50 | 17.94 | 897 |  | 4 | K | 1 | ROZPOCET | 0 | 0 | 0 | 0 | 0 | 2 | 897 | 4 | 588
| P |  | Poznámka k položke: (nastavenie - vyustky) | [15 empty] | P |  | Poznámka k položke: (nastavenie - vyustky) | [6 empty] | P | 1
295 | K | Pol226 | Zariadenia pre manipuláciu vo výškach | kus | 1 | 717.5 | 717.5 | [10 empty] | 295 | K | Pol226 | Zariadenia pre manipuláciu vo výškach | kus | 1 | 717.5 | 717.5 |  | 4 | K | 1 | ROZPOCET | 0 | 0 | 0 | 0 | 0 | 2 | 717.5 | 4 | 590
| P |  | Poznámka k položke: (vysokozdvižná plošina, prípadne lešenie) | [15 empty] | P |  | Poznámka k položke: (vysokozdvižná plošina, prípadne lešenie) | [6 empty] | P | 1
| D | D30 | Tepel. izolácia potrubí |  |  |  | 4003.04 | [11 empty] | D | D30 | Tepel. izolácia potrubí |  |  |  | 5003.04 |  | 1 | D | 0 | ROZPOCET | [6 empty] | 4003.04
vynechané zámerne | [17 empty] | 295a | K | Pol1099 | Samolepiaca kaučuková izolácia hr. 20 mm /Izolácia potrubí rekuper. jednotiek od jednotky po vonkajšok/ | kpl | 1 | 1000 | 1000 | 6
296 | K | Pol227 | Minerálna vata hr. 50 mm + pozinkovaný plech /alebo Al plech/ | kus | 1 | 4003.04 | 4003.04 | [10 empty] | 296 | K | Pol227 | Minerálna vata hr. 50 mm + pozinkovaný plech /alebo Al plech/ | kus | 1 | 4003.04 | 4003.04 |  | 4 | K | 1 | ROZPOCET | 0 | 0 | 0 | 0 | 0 | 2 | 4003.04 | 4 | 592
| P |  | Poznámka k položke: Celková dĺžka potrubí pre potrubia zariadení 1,2,3,4,6: ca 200m | [15 empty] | P |  | Poznámka k položke: Celková dĺžka potrubí pre potrubia zariadení 1,2,3,4,6: ca 200m | [6 empty] | P | 1
| D | OST | Ostatné |  |  |  | 3 | [11 empty] | D | OST | Ostatné |  |  |  | 3 |  | 4 | D | 0 | ROZPOCET | [6 empty] | 3
297 | K | 950ost | Ostatné | ks | 3 | 1 | 3 | [10 empty] | 297 | K | 950ost | Ostatné | ks | 3 | 1 | 3 |  | 512 | K | 1 | ROZPOCET | 0 | 0 | 0 | 0 | 0 | 2 | 3 | 512 | -1279316859

## SO01-7.0 - SO 01-7 - Čist...
[9 empty] | >> skryté stĺpce << | [9 empty] | {2fbbb6a6-71b6-4002-be4e-eeecad253d6d}
0
| KRYCÍ LIST ROZPOČTU | [8 empty] | v --- nižšie sa nachádzajú doplnkové a pomocné údaje k zostavám --- v | [8 empty] | False
| Stavba: |  | Modernizácia infraštruktúry pre zefektívnenie poskytovania akútnej zdravotnej starostlivosti v Nemocnici Zvolen a.s.
| Objekt: |  | SO01-7.0 - SO 01-7 - Čisté priestory - ostatné
| JKSO: |  |  |  |  | KS:
| Miesto: |  | Kuzmányho nábrežie 28, 960 01 Zvolen |  |  | Dátum:
| Objednávateľ: |  | Nemocnica AGEL Zvolen a.s. |  |  | IČO:
IČ DPH:
| Zhotoviteľ: |  | Chemkostav a.s. |  |  | IČO:
IČ DPH:
| Projektant: |  |  |  |  | IČO:
IČ DPH:
| Spracovateľ: |  |  |  |  | IČO:
IČ DPH:
Poznámka:
| Cena bez DPH | [5 empty] | 2500
|  |  | Základ dane |  |  | Sadzba dane | Výška dane
| DPH | základná | 0 |  |  | 20% | 0
|  | znížená | 2500 |  |  | 20% | 500
|  | zákl. prenesená | 0 |  |  | 20% | 0
|  | zníž. prenesená | 0 |  |  | 20% | 0
|  | nulová | 0 |  |  | 0% | 0
| Cena s DPH |  |  | v | EUR |  | 3000
REKAPITULÁCIA ROZPOČTU
Stavba: |  | Modernizácia infraštruktúry pre zefektívnenie akútnej zdravotnej starostlivosti v Nemocnici Zvolen a.s.
Objekt: |  |  | SO01-7.0 - SO 01-7 - Čisté priestory - ostatné
Miesto: |  |  | Kuzmányho nábrežie 28, 960 01 Zvolen |  |  | Dátum:
Objednávateľ: |  |  | Nemocnica AGEL Zvolen a.s. |  |  | Projektant:
Zhotoviteľ: |  |  | Chemkostav a.s. |  |  | Spracovateľ:
Kód dielu - Popis | [6 empty] | Cena celkom [EUR]
Náklady z rozpočtu | [6 empty] | 2500 | [12 empty] | -1
| OST - Ostatné | [5 empty] | 2500
ROZPOČET
Stavba: |  | Modernizácia infraštruktúry pre zefektívnenie akútnej zdravotnej starostlivosti v Nemocnici Zvolen a.s.
Objekt: |  |  | SO01-7.0 - SO 01-7 - Čisté priestory - ostatné
Miesto: |  |  | Kuzmányho nábrežie 28, 960 01 Zvolen |  |  | Dátum:
Objednávateľ: |  |  | Nemocnica AGEL Zvolen a.s. |  |  | Projektant:
Zhotoviteľ: |  |  | Chemkostav a.s. |  |  | Spracovateľ:
PČ | Typ | Kód | Popis | MJ | Množstvo | J.cena [EUR] | Cena celkom [EUR] | Cenová sústava |  |  | DPH | J. Nh [h] | Nh celkom [h] | J. hmotnosť [t] | Hmotnosť celkom [t] | J. suť [t] | Suť Celkom [t]
Náklady z rozpočtu | [6 empty] | 2500 | [5 empty] | 0 |  | 0 |  | 0 |  | D | -1 | [7 empty] | 2500
| D | OST | Ostatné |  |  |  | 2500 | [5 empty] | 0 |  | 0 |  | 0 | 4 | D | 0 | ROZPOCET | [6 empty] | 2500
1 | K | 1 | Zařízení staveniště - Vybavení a provoz staveniště, bezpečnostní hrazení, oplocení, zajištění přístupu na staveniště v průběhu realizace stavby a až do předání stavby do užívání. - Zabezpečení staveniště a ploch dotčených stavbou, vybavení proti odcizení | kpl | 1 | 500 | 500 |  |  |  | znížená | 0 | 0 | 0 | 0 | 0 | 0 | 512 | K | 1 | ROZPOCET | 0 | 500 | 0 | 0 | 0 | 2 | 500 | 512 | 1442867593
2 | K | 2 | Zajištění kompletační, inženýrské a koordinační činnosti spojené s realizací stavby. Služby manažerů stavby. Následné předání do užívání. | kpl | 1 | 500 | 500 |  |  |  | znížená | 0 | 0 | 0 | 0 | 0 | 0 | 512 | K | 1 | ROZPOCET | 0 | 500 | 0 | 0 | 0 | 2 | 500 | 512 | 911629671
3 | K | 3 | Náklady na vyhotovení realizační dokumentace , montážní dokumentace a skutečného provedení stavby dle SoD, platné legislativy, podmínek a požadavků investora. | kpl | 1 | 900 | 900 |  |  |  | znížená | 0 | 0 | 0 | 0 | 0 | 0 | 512 | K | 1 | ROZPOCET | 0 | 900 | 0 | 0 | 0 | 2 | 900 | 512 | 1653147445
4 | K | 4 | Náklady na vyhotovení skutečného provedení stavby dle SoD, platné legislativy, podmínek a požadavků investora. | kpl | 1 | 300 | 300 |  |  |  | znížená | 0 | 0 | 0 | 0 | 0 | 0 | 512 | K | 1 | ROZPOCET | 0 | 300 | 0 | 0 | 0 | 2 | 300 | 512 | -1204032578
5 | K | 5 | Validace - Kontrolní měření prostor, doplňková defektoskopie, těsnost montáže | kpl | 1 | 300 | 300 |  |  |  | znížená | 0 | 0 | 0 | 0 | 0 | 0 | 512 | K | 1 | ROZPOCET | 0 | 300 | 0 | 0 | 0 | 2 | 300 | 512 | -751610121

## S01-7.1 - SO 01-71 - Vsta...
[9 empty] | >> skryté stĺpce << | [18 empty] | {1b1b5edc-bd75-4645-84bb-45024b06c6c3}
0
KRYCÍ LIST ROZPOČTU | [9 empty] | v --- nižšie sa nachádzajú doplnkové a pomocné údaje k zostavám --- v | [7 empty] | KRYCÍ LIST ROZPOČTU | [9 empty] | False
| Stavba: |  | Modernizácia infraštruktúry pre zefektívnenie poskytovania akútnej zdravotnej starostlivosti v Nemocnici Zvolen a.s. | [15 empty] | Stavba: |  | Modernizácia infraštruktúry pre zefektívnenie poskytovania akútnej zdravotnej starostlivosti v Nemocnici Zvolen a.s.
| Objekt: |  | S01-7.1 - SO 01-71 - Vstavba ČP | [15 empty] | Objekt: |  | S01-7.1 - SO 01-71 - Vstavba ČP
| JKSO: |  |  |  |  | KS: | [12 empty] | JKSO: |  |  |  |  | KS:
| Miesto: |  | Kuzmányho nábrežie 28, 960 01 Zvolen |  |  | Dátum: | [12 empty] | Miesto: |  | Kuzmányho nábrežie 28, 960 01 Zvolen |  |  | Dátum:
| Objednávateľ: |  | Nemocnica AGEL Zvolen a.s. |  |  | IČO: | [12 empty] | Objednávateľ: |  | Nemocnica AGEL Zvolen a.s. |  |  | IČO:
[6 empty] | IČ DPH: | [17 empty] | IČ DPH:
| Zhotoviteľ: |  | Chemkostav a.s. |  |  | IČO: | [12 empty] | Zhotoviteľ: |  | Chemkostav a.s. |  |  | IČO:
[6 empty] | IČ DPH: | [17 empty] | IČ DPH:
| Projektant: |  |  |  |  | IČO: | [12 empty] | Projektant: |  |  |  |  | IČO:
[6 empty] | IČ DPH: | [17 empty] | IČ DPH:
| Spracovateľ: |  |  |  |  | IČO: | [12 empty] | Spracovateľ: |  |  |  |  | IČO:
[6 empty] | IČ DPH: | [17 empty] | IČ DPH:
| Poznámka: | [17 empty] | Poznámka:
| Cena bez DPH | [5 empty] | 53474.21 | [11 empty] | Cena bez DPH | [5 empty] | 52548.6
|  |  | Základ dane |  |  | Sadzba dane | Výška dane | [13 empty] | Základ dane |  |  | Sadzba dane | Výška dane
| DPH | základná | 0 |  |  | 20% | 0 | [11 empty] | DPH | základná | 0 |  |  | 20% | 0
|  | znížená | 53474.21 |  |  | 20% | 10694.84 | [12 empty] | znížená | 52548.6 |  |  | 20% | 10509.72
|  | zákl. prenesená | 0 |  |  | 20% | 0 | [12 empty] | zákl. prenesená | 0 |  |  | 20% | 0
|  | zníž. prenesená | 0 |  |  | 20% | 0 | [12 empty] | zníž. prenesená | 0 |  |  | 20% | 0
|  | nulová | 0 |  |  | 0% | 0 | [12 empty] | nulová | 0 |  |  | 0% | 0
| Cena s DPH |  |  | v | EUR |  | 64169.05 | [11 empty] | Cena s DPH |  |  | v | EUR |  | 63058.32
REKAPITULÁCIA ROZPOČTU | [17 empty] | REKAPITULÁCIA ROZPOČTU
Stavba: |  | Modernizácia infraštruktúry pre zefektívnenie akútnej zdravotnej starostlivosti v Nemocnici Zvolen a.s. | [15 empty] | Stavba: |  | Modernizácia infraštruktúry pre zefektívnenie akútnej zdravotnej starostlivosti v Nemocnici Zvolen a.s.
Objekt: |  |  | S01-7.1 - SO 01-71 - Vstavba ČP | [14 empty] | Objekt: |  |  | S01-7.1 - SO 01-71 - Vstavba ČP
Miesto: |  |  | Kuzmányho nábrežie 28, 960 01 Zvolen |  |  | Dátum: | [11 empty] | Miesto: |  |  | Kuzmányho nábrežie 28, 960 01 Zvolen |  |  | Dátum:
Objednávateľ: |  |  | Nemocnica AGEL Zvolen a.s. |  |  | Projektant: | [11 empty] | Objednávateľ: |  |  | Nemocnica AGEL Zvolen a.s. |  |  | Projektant:
Zhotoviteľ: |  |  | Chemkostav a.s. |  |  | Spracovateľ: | [11 empty] | Zhotoviteľ: |  |  | Chemkostav a.s. |  |  | Spracovateľ:
Kód dielu - Popis | [6 empty] | Cena celkom [EUR] | [10 empty] | Kód dielu - Popis | [6 empty] | Cena celkom [EUR]
Náklady z rozpočtu | [6 empty] | 53474.21 | [10 empty] | Náklady z rozpočtu | [6 empty] | 52548.6 |  |  |  | -1
| 01.1. - Vestavba ČP | [5 empty] | 47857.24 | [11 empty] | 01.1. - Vestavba ČP | [5 empty] | 46875.47
| D1 - Svítidla integrovaná v podhledu | [5 empty] | 2627.66 | [11 empty] | D1 - Svítidla integrovaná v podhledu | [5 empty] | 2627.66
| D2 - Elementy VZT | [5 empty] | 2989.31 | [11 empty] | D2 - Elementy VZT | [5 empty] | 3045.47
| D3 - Zariadenie č.9 - Urgentný príjem a izolácie | [5 empty] | 2989.31 | [11 empty] | D3 - Zariadenie č.9 - Urgentný príjem a izolácie | [5 empty] | 3045.47
ROZPOČET | [17 empty] | ROZPOČET
Stavba: |  | Modernizácia infraštruktúry pre zefektívnenie akútnej zdravotnej starostlivosti v Nemocnici Zvolen a.s. | [15 empty] | Stavba: |  | Modernizácia infraštruktúry pre zefektívnenie akútnej zdravotnej starostlivosti v Nemocnici Zvolen a.s.
Objekt: |  |  | S01-7.1 - SO 01-71 - Vstavba ČP | [14 empty] | Objekt: |  |  | S01-7.1 - SO 01-71 - Vstavba ČP
Miesto: |  |  | Kuzmányho nábrežie 28, 960 01 Zvolen |  |  | Dátum: | [11 empty] | Miesto: |  |  | Kuzmányho nábrežie 28, 960 01 Zvolen |  |  | Dátum:
Objednávateľ: |  |  | Nemocnica AGEL Zvolen a.s. |  |  | Projektant: | [11 empty] | Objednávateľ: |  |  | Nemocnica AGEL Zvolen a.s. |  |  | Projektant:
Zhotoviteľ: |  |  | Chemkostav a.s. |  |  | Spracovateľ: | [11 empty] | Zhotoviteľ: |  |  | Chemkostav a.s. |  |  | Spracovateľ:
PČ | Typ | Kód | Popis | MJ | Množstvo | J.cena [EUR] | Cena celkom [EUR] | Cenová sústava |  |  | DPH | J. Nh [h] | Nh celkom [h] | J. hmotnosť [t] | Hmotnosť celkom [t] | J. suť [t] | Suť Celkom [t] | PČ | Typ | Kód | Popis | MJ | Množstvo | J.cena [EUR] | Cena celkom [EUR] | číslo ZL
Náklady z rozpočtu | [6 empty] | 53474.21 | [5 empty] | 0 |  | 0 |  | 0 | Náklady z rozpočtu | [6 empty] | 52548.6 |  |  | D | -1 | [7 empty] | 53474.21
| D | 01.1. | Vestavba ČP |  |  |  | 47857.24 | [5 empty] | 0 |  | 0 |  | 0 |  | D | 01.1. | Vestavba ČP |  |  |  | 46875.47 |  | 1 | D | 0 | ROZPOCET | [6 empty] | 47857.24
1 | K | 1 | Vypratanie a vyčistenie priestoru pred začatím vstavby čistého priestoru operačných sály a ich zázemie | m2 | 37 | 2.74 | 101.38 |  |  |  | znížená | 0 | 0 | 0 | 0 | 0 | 0 | 1 | K | 1 | Vypratanie a vyčistenie priestoru pred začatím vstavby čistého priestoru operačných sály a ich zázemie | m2 | 37 | 2.74 | 101.38 |  | 4 | K | 1 | ROZPOCET | 0 | 101.38 | 0 | 0 | 0 | 2 | 101.38 | 4 | 2
2 | K | 2 | Kovová sendvičová priečka hr. 60 mm, výplň min. vlna, povrch. úprava- obojstranne plášť pozink. plech s povrchovou úpravou práškový polyesterový lak vo farbe RAL , vrátane basic profilu pri podlahe, horného U profilu, všetkých lemovanie a kotvenie | m2 | 19 | 128.78 | 2446.82 |  |  |  | znížená | 0 | 0 | 0 | 0 | 0 | 0 | 2 | K | 2 | Kovová sendvičová priečka hr. 60 mm, výplň min. vlna, povrch. úprava- obojstranne plášť pozink. plech s povrchovou úpravou práškový polyesterový lak vo farbe RAL , vrátane basic profilu pri podlahe, horného U profilu, všetkých lemovanie a kotvenie | m2 | 18 | 128.78 | 2318.04 | 16a | 4 | K | 1 | ROZPOCET | 0 | 2446.82 | 0 | 0 | 0 | 2 | 2446.82 | 4 | 4
3 | K | 3 | Kovová sendvičová priečka hr. 80 mm, výplň min. vlna, povrch. úprava- obojstranne plášť pozink. plech s povrchovou úpravou práškový polyesterový lak vo farbe RAL , vrátane basic profilu pri podlahe, horného U profilu, všetkých lemovanie a kotvenie | m2 | 14.4 | 142.48 | 2051.71 |  |  |  | znížená | 0 | 0 | 0 | 0 | 0 | 0 | 3 | K | 3 | Kovová sendvičová priečka hr. 80 mm, výplň min. vlna, povrch. úprava- obojstranne plášť pozink. plech s povrchovou úpravou práškový polyesterový lak vo farbe RAL , vrátane basic profilu pri podlahe, horného U profilu, všetkých lemovanie a kotvenie | m2 | 14 | 142.48 | 1994.72 | 16a | 4 | K | 1 | ROZPOCET | 0 | 2051.71 | 0 | 0 | 0 | 2 | 2051.71 | 4 | 6
4 | K | 4 | Obkladové kovové sendvičové panely hr. 32 mm - steny, výplň min. vlna, povrch. úprava - obojstranne plášť pozink. plech s povrchovou úpravou práškový polyesterový lak vo farbe, vrátane basic profilu pri podlahe, horného U profilu, všetkých lemovanie a kot | m2 | 105 | 130.15 | 13665.75 |  |  |  | znížená | 0 | 0 | 0 | 0 | 0 | 0 | 4 | K | 4 | Obkladové kovové sendvičové panely hr. 32 mm - steny, výplň min. vlna, povrch. úprava - obojstranne plášť pozink. plech s povrchovou úpravou práškový polyesterový lak vo farbe, vrátane basic profilu pri podlahe, horného U profilu, všetkých lemovanie a kot | m2 | 98 | 130.15 | 12754.7 | 16a | 4 | K | 1 | ROZPOCET | 0 | 13665.75 | 0 | 0 | 0 | 2 | 13665.75 | 4 | 8
5 | K | 5 | Obkladové kovové panely hr. 19 mm - ostení okien a dverí, Obkladový sadrokartónový panel plný tl.19mm, vlepená sadrokartónová doska. V cene sú započítané vodiace profily, kotviaci materiál. | m2 | 7 | 116.45 | 815.15 |  |  |  | znížená | 0 | 0 | 0 | 0 | 0 | 0 | 5 | K | 5 | Obkladové kovové panely hr. 19 mm - ostení okien a dverí, Obkladový sadrokartónový panel plný tl.19mm, vlepená sadrokartónová doska. V cene sú započítané vodiace profily, kotviaci materiál. | m2 | 7 | 116.45 | 815.15 |  | 4 | K | 1 | ROZPOCET | 0 | 815.15 | 0 | 0 | 0 | 2 | 815.15 | 4 | 10
6 | K | 6 | Vyrovnanie podkladu pod PVC podlahovinu - samonivelačná, hladká cementová stierkovacia hmota, 4,2 kg/m2 - hr. 2 až 3 mm | m2 | 37 | 8.82 | 326.34 |  |  |  | znížená | 0 | 0 | 0 | 0 | 0 | 0 | 6 | K | 6 | Vyrovnanie podkladu pod PVC podlahovinu - samonivelačná, hladká cementová stierkovacia hmota, 4,2 kg/m2 - hr. 2 až 3 mm | m2 | 37 | 8.82 | 326.34 |  | 4 | K | 1 | ROZPOCET | 0 | 326.34 | 0 | 0 | 0 | 2 | 326.34 | 4 | 12
7 | K | 7 | Podlahovina elektrostaticky vodivá, hr. 2 mm v pásoch, vodivá 104 -106 ?, vrátane zvodových medených páskov, vodivého lepidla, vrátane disperzného lepidla | m2 | 33.5 | 46.44 | 1555.74 |  |  |  | znížená | 0 | 0 | 0 | 0 | 0 | 0 | 7 | K | 7 | Podlahovina elektrostaticky vodivá, hr. 2 mm v pásoch, vodivá 104 -106 ?, vrátane zvodových medených páskov, vodivého lepidla, vrátane disperzného lepidla | m2 | 34 | 46.44 | 1578.96 | 16a | 4 | K | 1 | ROZPOCET | 0 | 1555.74 | 0 | 0 | 0 | 2 | 1555.74 | 4 | 14
8 | K | 8 | Fabión z podlahoviny PVC-vodivá 104 -106 ? | m | 34 | 6.62 | 225.08 |  |  |  | znížená | 0 | 0 | 0 | 0 | 0 | 0 | 8 | K | 8 | Fabión z podlahoviny PVC-vodivá 104 -106 ? | m | 34 | 6.62 | 225.08 |  | 4 | K | 1 | ROZPOCET | 0 | 225.08 | 0 | 0 | 0 | 2 | 225.08 | 4 | 16
9 | K | 9 | Podlahovina PVC - nevodivá, vhodná do zdravotnického provozu, tl.2mm, vrátane disperzného lepidla | m2 | 8 | 34.48 | 275.84 |  |  |  | znížená | 0 | 0 | 0 | 0 | 0 | 0 | 9 | K | 9 | Podlahovina PVC - nevodivá, vhodná do zdravotnického provozu, tl.2mm, vrátane disperzného lepidla | m2 | 8 | 34.48 | 275.84 |  | 4 | K | 1 | ROZPOCET | 0 | 275.84 | 0 | 0 | 0 | 2 | 275.84 | 4 | 18
10 | K | 10 | Fabión z podlahoviny PVC - nevodivá | m | 18.2 | 5.81 | 105.74 |  |  |  | znížená | 0 | 0 | 0 | 0 | 0 | 0 | 10 | K | 10 | Fabión z podlahoviny PVC - nevodivá | m | 19 | 5.81 | 110.39 | 16a | 4 | K | 1 | ROZPOCET | 0 | 105.74 | 0 | 0 | 0 | 2 | 105.74 | 4 | 20
11 | K | 11 | Rohovník vnútorný u podlahy pre styk 2 fabiónov, z podlahoviny PVC - nevodivá | ks | 8 | 1.16 | 9.28 |  |  |  | znížená | 0 | 0 | 0 | 0 | 0 | 0 | 11 | K | 11 | Rohovník vnútorný u podlahy pre styk 2 fabiónov, z podlahoviny PVC - nevodivá | ks | 8 | 1.16 | 9.28 |  | 4 | K | 1 | ROZPOCET | 0 | 9.28 | 0 | 0 | 0 | 2 | 9.28 | 4 | 22
12 | K | 12 | Rohovník vnútorný u podlahy pre styk 2 fabiónov, z podlahoviny PVC - vodivá 104 -106 ? | ks | 8 | 1.16 | 9.28 |  |  |  | znížená | 0 | 0 | 0 | 0 | 0 | 0 | 12 | K | 12 | Rohovník vnútorný u podlahy pre styk 2 fabiónov, z podlahoviny PVC - vodivá 104 -106 ? | ks | 8 | 1.16 | 9.28 |  | 4 | K | 1 | ROZPOCET | 0 | 9.28 | 0 | 0 | 0 | 2 | 9.28 | 4 | 24
13 | K | 13 | Podkladový podlahový profil gumený 30x30 mm, pod fabión z podlahoviny | m | 52.2 | 0.58 | 30.28 |  |  |  | znížená | 0 | 0 | 0 | 0 | 0 | 0 | 13 | K | 13 | Podkladový podlahový profil gumený 30x30 mm, pod fabión z podlahoviny | m | 53 | 0.58 | 30.74 | 16a | 4 | K | 1 | ROZPOCET | 0 | 30.28 | 0 | 0 | 0 | 2 | 30.28 | 4 | 26
14 | K | 14 | Ľahký kovový podhľad, kazetový tesný, so skrytým rastrom 625x625 mm - plech oceľový obojstranne pozinkovaný s úpravou pohľadovej strany polyesterovým lakom v odtieni RAL 9016. Vrátane kotviacich a lemovacích prvkov aj odkokov v podhľadu. | m2 | 39 | 43.84 | 1709.76 |  |  |  | znížená | 0 | 0 | 0 | 0 | 0 | 0 | 14 | K | 14 | Ľahký kovový podhľad, kazetový tesný, so skrytým rastrom 625x625 mm - plech oceľový obojstranne pozinkovaný s úpravou pohľadovej strany polyesterovým lakom v odtieni RAL 9016. Vrátane kotviacich a lemovacích prvkov aj odkokov v podhľadu. | m2 | 41 | 43.84 | 1797.44 | 16a | 4 | K | 1 | ROZPOCET | 0 | 1709.76 | 0 | 0 | 0 | 2 | 1709.76 | 4 | 28
15 | K | 15 | Rohový hliníkový fabionový profil pre styk stena + podhľad, vrátane rohových a ukončovacich prvkov, vo farbe RAL 9016 | m | 52.1 | 9.59 | 499.64 |  |  |  | znížená | 0 | 0 | 0 | 0 | 0 | 0 | 15 | K | 15 | Rohový hliníkový fabionový profil pre styk stena + podhľad, vrátane rohových a ukončovacich prvkov, vo farbe RAL 9016 | m | 52 | 9.59 | 498.68 | 16a | 4 | K | 1 | ROZPOCET | 0 | 499.64 | 0 | 0 | 0 | 2 | 499.64 | 4 | 30
16 | K | 16 | Dvere kovové otočné, jednokrídlové 700/2010, plné, vrátane zárubne do kovovej priečky. Kovanie kľučka-kľučka. Materiál dverného krídla aj zárubne - obojstranne plášť pozink. plech s povrchovou úpravou práškový polyesterový lak vo farbe RAL | ks | 1 | 1159 | 1159 |  |  |  | znížená | 0 | 0 | 0 | 0 | 0 | 0 | 16 | K | 16 | Dvere kovové otočné, jednokrídlové 700/2010, plné, vrátane zárubne do kovovej priečky. Kovanie kľučka-kľučka. Materiál dverného krídla aj zárubne - obojstranne plášť pozink. plech s povrchovou úpravou práškový polyesterový lak vo farbe RAL | ks | 1 | 1159 | 1159 |  | 4 | K | 1 | ROZPOCET | 0 | 1159 | 0 | 0 | 0 | 2 | 1159 | 4 | 32
17 | K | 17 | Dvere kovové posuvné automatické jednokrídlové 1400/2010, presklené z 1/3, magnetická žalúzie, vrátane zárubne do systému vstaveb. Kovanie mušle-mušle. Ovládanie na bezdotykový spínač. Materiál dverného krídla aj zárubne - obojstranne plášť pozink. plech | ks | 3 | 5627.88 | 16883.64 |  |  |  | znížená | 0 | 0 | 0 | 0 | 0 | 0 | 17 | K | 17 | Dvere kovové posuvné automatické jednokrídlové 1400/2010, presklené z 1/3, magnetická žalúzie, vrátane zárubne do systému vstaveb. Kovanie mušle-mušle. Ovládanie na bezdotykový spínač. Materiál dverného krídla aj zárubne - obojstranne plášť pozink. plech | ks | 3 | 5627.88 | 16883.64 |  | 4 | K | 1 | ROZPOCET | 0 | 16883.64 | 0 | 0 | 0 | 2 | 16883.64 | 4 | 34
18 | K | 18 | Dvere kovové otočné automatické dvojkrídlové 1400/2010, presklené z 1/3, magnetická žalúzie, vrátane zárubne do systému vstaveb. Kovanie mušle-mušle. Ovládanie na bezdotykový spínač. Materiál dverného krídla aj zárubne - obojstranne plášť pozink. plech s | ks | 1 | 5986.81 | 5986.81 |  |  |  | znížená | 0 | 0 | 0 | 0 | 0 | 0 | 18 | K | 18 | Dvere kovové otočné automatické dvojkrídlové 1400/2010, presklené z 1/3, magnetická žalúzie, vrátane zárubne do systému vstaveb. Kovanie mušle-mušle. Ovládanie na bezdotykový spínač. Materiál dverného krídla aj zárubne - obojstranne plášť pozink. plech s | ks | 1 | 5986.81 | 5986.81 |  | 4 | K | 1 | ROZPOCET | 0 | 5986.81 | 0 | 0 | 0 | 2 | 5986.81 | 4 | 36
| D | D1 | Svítidla integrovaná v podhledu |  |  |  | 2627.66 | [5 empty] | 0 |  | 0 |  | 0 |  | D | D1 | Svítidla integrovaná v podhledu |  |  |  | 2627.66 |  | 1 | D | 0 | ROZPOCET | [6 empty] | 2627.66
19 | K | 19 | LED svítidlo do kovového podhledu, 59W, IP54, microprisma, 625x625mm, Ra90 | ks | 3 | 221.94 | 665.82 |  |  |  | znížená | 0 | 0 | 0 | 0 | 0 | 0 | 19 | K | 19 | LED svítidlo do kovového podhledu, 59W, IP54, microprisma, 625x625mm, Ra90 | ks | 3 | 221.94 | 665.82 |  | 4 | K | 1 | ROZPOCET | 0 | 665.82 | 0 | 0 | 0 | 2 | 665.82 | 4 | 38
20 | K | 20 | LED svítidlo do kovového podhledu, 59W, IP54, microprisma, 625x625mm, Ra90 s nouzovým zdrojom | ks | 3 | 301.4 | 904.2 |  |  |  | znížená | 0 | 0 | 0 | 0 | 0 | 0 | 20 | K | 20 | LED svítidlo do kovového podhledu, 59W, IP54, microprisma, 625x625mm, Ra90 s nouzovým zdrojom | ks | 3 | 301.4 | 904.2 |  | 4 | K | 1 | ROZPOCET | 0 | 904.2 | 0 | 0 | 0 | 2 | 904.2 | 4 | 40
21 | K | 21 | LED svítidlo do kovového podhledu, 59W, IP54, opálový zákryt, 625x625mm, Ra80 | ks | 1 | 201.39 | 201.39 |  |  |  | znížená | 0 | 0 | 0 | 0 | 0 | 0 | 21 | K | 21 | LED svítidlo do kovového podhledu, 59W, IP54, opálový zákryt, 625x625mm, Ra80 | ks | 1 | 201.39 | 201.39 |  | 4 | K | 1 | ROZPOCET | 0 | 201.39 | 0 | 0 | 0 | 2 | 201.39 | 4 | 42
22 | K | 22 | LED svítidlo do kovového podhledu, 59W, IP54, opálový zákryt, 625x625mm, Ra80 s nouzovým zdrojom | ks | 1 | 280.85 | 280.85 |  |  |  | znížená | 0 | 0 | 0 | 0 | 0 | 0 | 22 | K | 22 | LED svítidlo do kovového podhledu, 59W, IP54, opálový zákryt, 625x625mm, Ra80 s nouzovým zdrojom | ks | 1 | 280.85 | 280.85 |  | 4 | K | 1 | ROZPOCET | 0 | 280.85 | 0 | 0 | 0 | 2 | 280.85 | 4 | 44
23 | K | 23 | LED svítidlo do kovového podhledu, 59W, IP54, microprisma, 625x625mm, Ra80 s nouzovým zdrojom | ks | 2 | 287.7 | 575.4 |  |  |  | znížená | 0 | 0 | 0 | 0 | 0 | 0 | 23 | K | 23 | LED svítidlo do kovového podhledu, 59W, IP54, microprisma, 625x625mm, Ra80 s nouzovým zdrojom | ks | 2 | 287.7 | 575.4 |  | 4 | K | 1 | ROZPOCET | 0 | 575.4 | 0 | 0 | 0 | 2 | 575.4 | 4 | 46
| D | D2 | Elementy VZT |  |  |  | 2989.31 | [5 empty] | 0 |  | 0 |  | 0 |  | D | D2 | Elementy VZT |  |  |  | 3045.47 |  | 1 | D | 0 | ROZPOCET | [6 empty] | 2989.31
| D | D3 | Zariadenie č.9 - Urgentný príjem a izolácie |  |  |  | 2989.31 | [5 empty] | 0 |  | 0 |  | 0 |  | D | D3 | Zariadenie č.9 - Urgentný príjem a izolácie |  |  |  | 3045.47 |  | 1 | D | 1 | ROZPOCET | [6 empty] | 2989.31
24 | K | 24 | Čistý nástavec s HEPA filtrom 457 x 457 | ks | 3 | 379.48 | 1138.44 |  |  |  | znížená | 0 | 0 | 0 | 0 | 0 | 0 | 24 | K | 24 | Čistý nástavec s HEPA filtrom 457 x 457 | ks | 3 | 379.48 | 1138.44 |  | 4 | K | 2 | ROZPOCET | 0 | 1138.44 | 0 | 0 | 0 | 2 | 1138.44 | 4 | 48
25 | K | 25 | Čistý nástavec s HEPA filtrom 305x305 | ks | 5 | 305.51 | 1527.55 |  |  |  | znížená | 0 | 0 | 0 | 0 | 0 | 0 | 25 | K | 25 | Čistý nástavec s HEPA filtrom 305x305 | ks | 4 | 305.51 | 1222.04 | 16a | 4 | K | 2 | ROZPOCET | 0 | 1527.55 | 0 | 0 | 0 | 2 | 1527.55 | 4 | 50
26 | K | 26 | Vzduchotechnické mriežky do ČP | ks | 2 | 161.66 | 323.32 |  |  |  | znížená | 0 | 0 | 0 | 0 | 0 | 0 | 26 | K | 26 | Vzduchotechnické mriežky do ČP | ks | 0 | 161.66 | 0 | 16a | 4 | K | 2 | ROZPOCET | 0 | 323.32 | 0 | 0 | 0 | 2 | 323.32 | 4 | 52
vynechané zámerne | [17 empty] | 27 | K | 9A.11.1 | 109.01B:LK625:AN2:OB:D200:9016:9016 | ks | 1 | 379.48 | 379.48 | 16a
Vzduchotechnické nástavce do lehkého kovového podhledu, Typ podhledu: (LK625) lehký kovový, Forclean, rastr 625, Výstupní element: (AN2) vířivý anemostat VDW (Trox), Přívod vzduchu: (OB) odtahové boční s kruhovým hrdlem, Velikost vstupního hrdla: (D200) průměr kruhového hrdla 200, Povrch dílů nástavce: (9016) Komaxit v odstínu RAL 9016, Povrch výstupního elementu a pohledových ploch nástavce: (9016) Komaxit v odstínu RAL 9016
vynechané zámerne | [17 empty] | 28 | K | 9A.11.2 | 109.01B:LK625:PP:OB:D160:9016:9016 | ks | 1 | 305.51 | 305.51 | 16a
Vzduchotechnické nástavce do lehkého kovového podhledu, Typ podhledu: (LK625) lehký kovový, Forclean, rastr 625, Výstupní element: (PP) děrovaný plech s volnou plochou ~ 30%, Přívod vzduchu: (OB) odtahové boční s kruhovým hrdlem, Velikost vstupního hrdla: (D160) průměr kruhového hrdla 160, Povrch dílů nástavce: (9016) Komaxit v odstínu RAL 9016, Povrch výstupního elementu a pohledových ploch nástavce: (9016) Komaxit v odstínu RAL 9016

## S01-7.2 - SO 01-72 - Zdra...
[9 empty] | >> skryté stĺpce << | [9 empty] | {4e45cfab-45cf-4942-99ba-aec259b5abee}
0
| KRYCÍ LIST ROZPOČTU | [8 empty] | v --- nižšie sa nachádzajú doplnkové a pomocné údaje k zostavám --- v | [8 empty] | False
| Stavba: |  | Modernizácia infraštruktúry pre zefektívnenie poskytovania akútnej zdravotnej starostlivosti v Nemocnici Zvolen a.s.
| Objekt: |  | S01-7.2 - SO 01-72 - Zdravotnícka technológia a vybavenie
| JKSO: |  |  |  |  | KS:
| Miesto: |  | Kuzmányho nábrežie 28, 960 01 Zvolen |  |  | Dátum:
| Objednávateľ: |  | Nemocnica AGEL Zvolen a.s. |  |  | IČO:
IČ DPH:
| Zhotoviteľ: |  | Chemkostav a.s. |  |  | IČO:
IČ DPH:
| Projektant: |  |  |  |  | IČO:
IČ DPH:
| Spracovateľ: |  |  |  |  | IČO:
IČ DPH:
Poznámka:
| Cena bez DPH | [5 empty] | 50782.15
|  |  | Základ dane |  |  | Sadzba dane | Výška dane
| DPH | základná | 0 |  |  | 20% | 0
|  | znížená | 50782.15 |  |  | 20% | 10156.43
|  | zákl. prenesená | 0 |  |  | 20% | 0
|  | zníž. prenesená | 0 |  |  | 20% | 0
|  | nulová | 0 |  |  | 0% | 0
| Cena s DPH |  |  | v | EUR |  | 60938.58
REKAPITULÁCIA ROZPOČTU
Stavba: |  | Modernizácia infraštruktúry pre zefektívnenie akútnej zdravotnej starostlivosti v Nemocnici Zvolen a.s.
Objekt: |  |  | S01-7.2 - SO 01-72 - Zdravotnícka technológia a vybavenie
Miesto: |  |  | Kuzmányho nábrežie 28, 960 01 Zvolen |  |  | Dátum:
Objednávateľ: |  |  | Nemocnica AGEL Zvolen a.s. |  |  | Projektant:
Zhotoviteľ: |  |  | Chemkostav a.s. |  |  | Spracovateľ:
Kód dielu - Popis | [6 empty] | Cena celkom [EUR]
Náklady z rozpočtu | [6 empty] | 50782.15 | [12 empty] | -1
| 01.2. - Zdravotnická technologie a vybavení | [5 empty] | 50782.15
ROZPOČET
Stavba: |  | Modernizácia infraštruktúry pre zefektívnenie akútnej zdravotnej starostlivosti v Nemocnici Zvolen a.s.
Objekt: |  |  | S01-7.2 - SO 01-72 - Zdravotnícka technológia a vybavenie
Miesto: |  |  | Kuzmányho nábrežie 28, 960 01 Zvolen
Objednávateľ: |  |  | Nemocnica AGEL Zvolen a.s.
Zhotoviteľ: |  |  | Chemkostav a.s.
PČ | Typ | Kód | Popis | MJ | Množstvo | J.cena [EUR] | Cena celkom [EUR] | Cenová sústava |  |  | DPH | J. Nh [h] | Nh celkom [h] | J. hmotnosť [t] | Hmotnosť celkom [t] | J. suť [t] | Suť Celkom [t]
Náklady z rozpočtu | [6 empty] | 50782.15 | [5 empty] | 0 |  | 0 |  | 0 |  | D | -1 | [7 empty] | 50782.15
| D | 01.2. | Zdravotnická technologie a vybavení |  |  |  | 50782.15 | [5 empty] | 0 |  | 0 |  | 0 | 1 | D | 0 | ROZPOCET | [6 empty] | 50782.15
1 | K | Pol228 | most zdrojový pre 1 lôžko | ks | 5 | 10156.43 | 50782.15 |  |  |  | znížená | 0 | 0 | 0 | 0 | 0 | 0 | 4 | K | 1 | ROZPOCET | 0 | 50782.15 | 0 | 0 | 0 | 2 | 50782.15 | 4 | 2
| P |  | Poznámka k položke: Obsah zdrojového mostu:; viď PD elektro - vč.č.E-1, E-2, E-3; viď PD plyn - v.č.1 | [15 empty] | P | 1

## S01-7.3 - SO 01-73 - Vzdu...
[9 empty] | >> skryté stĺpce << | [9 empty] | {e373f1ec-51ba-4bd9-a02d-4b82abd3ef58}
0
| KRYCÍ LIST ROZPOČTU | [8 empty] | v --- nižšie sa nachádzajú doplnkové a pomocné údaje k zostavám --- v | [8 empty] | False
| Stavba: |  | Modernizácia infraštruktúry pre zefektívnenie poskytovania akútnej zdravotnej starostlivosti v Nemocnici Zvolen a.s.
| Objekt: |  | S01-7.3 - SO 01-73 - Vzduchotechnika
| JKSO: |  |  |  |  | KS:
| Miesto: |  | Kuzmányho nábrežie 28, 960 01 Zvolen |  |  | Dátum:
| Objednávateľ: |  | Nemocnica AGEL Zvolen a.s. |  |  | IČO:
IČ DPH:
| Zhotoviteľ: |  | Chemkostav a.s. |  |  | IČO:
IČ DPH:
| Projektant: |  |  |  |  | IČO:
IČ DPH:
| Spracovateľ: |  |  |  |  | IČO:
IČ DPH:
Poznámka:
| Cena bez DPH | [5 empty] | 52437.87
|  |  | Základ dane |  |  | Sadzba dane | Výška dane
| DPH | základná | 0 |  |  | 20% | 0
|  | znížená | 52437.87 |  |  | 20% | 10487.57
|  | zákl. prenesená | 0 |  |  | 20% | 0
|  | zníž. prenesená | 0 |  |  | 20% | 0
|  | nulová | 0 |  |  | 0% | 0
| Cena s DPH |  |  | v | EUR |  | 62925.44
REKAPITULÁCIA ROZPOČTU
Stavba: |  | Modernizácia infraštruktúry pre zefektívnenie akútnej zdravotnej starostlivosti v Nemocnici Zvolen a.s.
Objekt: |  |  | S01-7.3 - SO 01-73 - Vzduchotechnika
Miesto: |  |  | Kuzmányho nábrežie 28, 960 01 Zvolen |  |  | Dátum:
Objednávateľ: |  |  | Nemocnica AGEL Zvolen a.s. |  |  | Projektant:
Zhotoviteľ: |  |  | Chemkostav a.s. |  |  | Spracovateľ:
Kód dielu - Popis | [6 empty] | Cena celkom [EUR]
Náklady z rozpočtu | [6 empty] | 52437.87 | [12 empty] | -1
| 01.3. - Vzduchotechnika | [5 empty] | 52437.87
ROZPOČET
Stavba: |  | Modernizácia infraštruktúry pre zefektívnenie akútnej zdravotnej starostlivosti v Nemocnici Zvolen a.s.
Objekt: |  |  | S01-7.3 - SO 01-73 - Vzduchotechnika
Miesto: |  |  | Kuzmányho nábrežie 28, 960 01 Zvolen |  |  | Dátum:
Objednávateľ: |  |  | Nemocnica AGEL Zvolen a.s. |  |  | Projektant:
Zhotoviteľ: |  |  | Chemkostav a.s. |  |  | Spracovateľ:
PČ | Typ | Kód | Popis | MJ | Množstvo | J.cena [EUR] | Cena celkom [EUR] | Cenová sústava |  |  | DPH | J. Nh [h] | Nh celkom [h] | J. hmotnosť [t] | Hmotnosť celkom [t] | J. suť [t] | Suť Celkom [t]
Náklady z rozpočtu | [6 empty] | 52437.87 | [5 empty] | 0 |  | 0 |  | 0 |  | D | -1 | [7 empty] | 52437.87
| D | 01.3. | Vzduchotechnika |  |  |  | 52437.87 | [5 empty] | 0 |  | 0 |  | 0 | 1 | D | 0 | ROZPOCET | [6 empty] | 52437.87
1 | K | Pol229 | Demontáže starých zariadeni a rozvodov vzduchotechniky (cenu upresniť po obhliadke stavby) | ks | 1 | 2902.5 | 2902.5 |  |  |  | znížená | 0 | 0 | 0 | 0 | 0 | 0 | 4 | K | 1 | ROZPOCET | 0 | 2902.5 | 0 | 0 | 0 | 2 | 2902.5 | 4 | 2
2 | K | Pol230 | Zariadenie č.9 - Urgentný príjem a izolácie | ks | 1 | 21315.96 | 21315.96 |  |  |  | znížená | 0 | 0 | 0 | 0 | 0 | 0 | 4 | K | 1 | ROZPOCET | 0 | 21315.96 | 0 | 0 | 0 | 2 | 21315.96 | 4 | 4
| P |  | Poznámka k položke: Vzduchotechnická jednotka Prívodný jednotka čestvovzdušná, prietok 1.280 m3 / h Zostava jednotky: - Pripojovací diel (pružná manžeta, sanie do čela), pozink. uzatváracia klapka so servopohonom (dodávka MaR), - 1 ° filtrácia vzduchu (vreckový filter, trieda filtra M5, vyberaní do boku), - Komora ZZT doskový, - Ventilátor privádzaného vzduchu ex. tlak 1200 Pa, 400V, - ventilátor s voľným obežným kolesom bez špirálovej skrine (jednootáčkový elektromotor pre riadenie frekvenčným meničom otáčok, FM - dodávka MaR, servisný spínač pre opravy, silentbloky), Trieda V účinnosti motora IE2 - Ohrievacie komora, top.výkon 15 kW, vykurovacia voda 80/60 ° C, vykurovací výmenník - medený rozdeľovač a zberač s vonkajšími závitmi, rám a vodiace profily z oceľového pozinkovaného plechu, medené trubičky, nalisované lamely Alu, Max. prevádzkový tlak 15 bar, skúšobný tlak 30 barov. Tlaková strata na strane vody max. 10 kPa, prispôsobený pre umiestnenie čidla protimrazovej ochrany. - Chladiaci komora, chl.výkon 16 kW, chladicia voda 7/12 ° C, chladiací výmenník - medený rozdeľovač a zberač s vonkajšími závitmi, rám a vodiace profily z oceľového pozinkovaného plechu, medené trubičky, nalisované lamely Alu, Max. prevádzkový tlak 15 bar, skúšobný tlak 30 barov. Tlaková strata na strane vody max. 10 kPa. Kondenzátnej vaňa z oceľového nehrdzavejúceho plechu s odpadovým hrdlom, sifón. - Ohrievacie komora, top.výkon 7 kW, vykurovacia voda 80/60 ° C, vykurovací výmenník - medený rozdeľovač a zberač s vonkajšími závitmi, rám a vodiace profily z oceľového pozinkovaného plechu, medené trubičky, nalisované lamely Alu, Max. prevádzkový tlak 15 bar, skúšobný tlak 30 barov. Tlaková strata na strane vody max. 10 kPa, prispôsobený pre umiestnenie čidla protimrazovej ochrany. - 2 ° filtrácia vzduchu (vreckový filter, trieda filtra F9, vyberaní do boku), - Pripojovací diel (pružná manžeta, výtlak do čela) - Základný rám jednotky výšky cca 80 mm; Odvodné jednotka, prietok 1.340 m3 / h Zostava jednotky: - Pripojovací diel (pružná manžeta, sanie do čela), - 1 ° filtrácia vzduchu (vreckový filter, trieda filtra M5, vyberaní do boku), - Komora ZZT doskový - Ventilátor privádzaného vzduchu ex. tlak 1000 Pa, 400V, - ventilátor s voľným obežným kolesom bez špirálovej skrine (jednootáčkový elektromotor pre riadenie frekvenčným meničom otáčok - dodávka MaR, servisný spínač pre opravy, silentbloky), Trieda V účinnosti motora IE2 - Pripojovací diel (pružná manžeta, výtlak do čela), pozink. uzatváracia klapka so servopohonom (dodávka MaR), základný rám jednotky výšky cca 80 mm prevedenie - vnútorne čistiteľné, bez vyčnievajúcich častí zachytávajúce nečistoty, - Plášť v oblasti rosného bodu tepelne oddelený - Hrúbka steny plášťa 50mm - Vlastnosti plášťa podľa prEN 1886 (2007) - Mechanická stabilita D1 - Tesnosť placho L1 - Tepelná izolácia T3 - Faktor tepelných mostov TB2 strana obsluhy do boku Spĺňať nariadenia EÚ č.1253 / 2014 (vetracie VZT jednotky); Rám pod vzduchotechnickú jednotku výška rámu 200 mm, samostatný, s nastaviteľnými nôžkami, s pružnými silenbloky delený na jednotlivé polia z dôvodu dopravy do strojovne vzduchotechniky, zostavené pomocou skrutkových spojení.; Elektrický parný zvlhčovač odporový, pre vlhčenie vo vzt. Potrubí M = 10 kg / hod, P = 7,5 kW, 400 V So zbernou nádržou na sedimenty, na pitnú vodu, s relé pre diaľkovú obsluhou a indikáciu chýb príslušenstvo: Tlakový kompenzátor pre kompenzáciu tlaku vo vzt. Potrubia do 10000 Pa - 1 ks Distribučná trubice (šírka potrubie 500 mm) - 1 ks, Filtračné ventil 3/8 "- 1 ks, Parná hadica pre popojení telesa zvlhčovače a distribučných trubíc 5/4 "- 4m, Kondenzačné hadica pre odvod kondenzátu z distribučných trubíc - 4m Sada pre ochladzovanie vypúšťanej vody Nieje súčasťou tejto etapy projektu | [15 empty] | P | 1
3 | K | Pol231 | Rám pod vzduchotechnickú jednotku | ks | 1 | 769.74 | 769.74 |  |  |  | znížená | 0 | 0 | 0 | 0 | 0 | 0 | 4 | K | 1 | ROZPOCET | 0 | 769.74 | 0 | 0 | 0 | 2 | 769.74 | 4 | 6
| P |  | Poznámka k položke: výška rámu 200 mm, samostatný, s nastaviteľnými nôžkami, s pružnými silenbloky delený na jednotlivé polia z dôvodu dopravy do strojovne vzduchotechniky, zostavené pomocou skrutkových spojení. | [15 empty] | P | 1
4 | K | Pol232 | Zvlhčovacie diel do potrubi Zvlhčovacie diel pre osadenie distribučných trubíc s odtokom kondenzátu a revíznym otvorom Rúra 500 x 550/2000, odtok kondenzátu (hrdlo) zospodu Tesná revízne dvierka 300x200 prevedenie vodotesné, trieda tesnosti B podľa EN12 2 | ks | 1 | 111.53 | 111.53 |  |  |  | znížená | 0 | 0 | 0 | 0 | 0 | 0 | 4 | K | 1 | ROZPOCET | 0 | 111.53 | 0 | 0 | 0 | 2 | 111.53 | 4 | 8
| P |  | Poznámka k položke: Zvlhčovacie diel do potrubi Zvlhčovacie diel pre osadenie distribučných trubíc s odtokom kondenzátu a revíznym otvorom Rúra 500 x 550/2000, odtok kondenzátu (hrdlo) zospodu Tesná revízne dvierka 300x200 prevedenie vodotesné, trieda tesnosti B podľa EN12 237 | [15 empty] | P | 1
5 | K | Pol233 | Tlmič hluku 3 ks - Kulisový tlmič hluku pôsobí na princípe absorbcie v komore, povrch kulís odolný proti oteru, max. rýchlosť do 9 m / s, nehorľavá minerálna vlna (stavebný trieda A), skriňa z pozinkovaného oceľového plechu, obojstranne s prípojným rámo | ks | 7 | 248.91 | 1742.37 |  |  |  | znížená | 0 | 0 | 0 | 0 | 0 | 0 | 4 | K | 1 | ROZPOCET | 0 | 1742.37 | 0 | 0 | 0 | 2 | 1742.37 | 4 | 10
| P |  | Poznámka k položke: Tlmič hluku 3 ks - Kulisový tlmič hluku pôsobí na princípe absorbcie v komore, povrch kulís odolný proti oteru, max. rýchlosť do 9 m / s, nehorľavá minerálna vlna (stavebný trieda A), skriňa z pozinkovaného oceľového plechu, obojstranne s prípojným rámom, so zaoblenými koncami kulís, vrátane upevňovacieho materiálu ) Technické údaje: šírka: 500 mm výška: 500 mm dĺžka: 1500 mm celkový vložený útlm do sania pri 250 Hz .: min. 25 dB trieda tesnosti A podľa EN12 237 2ks - Kruhový tlmič hluku pôsobí na princípe absorbcie v komore, absorbčný materiál minerálna vlna nehorľavá, (stavebné trieda A), vonkajší obal z pozinkovaného oceľového plechu, na oboch stranách opatrený prírubami. Technické údaje: menovitá svetlosť: DN 250 hrúbka tlmiace vložky: 50 mm dĺžka: 1000 mm vložený útlm pri 250 Hz .: 10 dB trieda tesnosti A podľa EN12 237 2 ks - Kruhový tlmič hluku pôsobí na princípe absorbcie v komore, absorbčný materiál minerálna vlna nehorľavá, (stavebné trieda A), vonkajší obal z pozinkovaného oceľového plechu, na oboch stranách opatrený prírubami. Technické údaje: menovitá svetlosť: DN 250 hrúbka tlmiace vložky: 50 mm dĺžka: 1000 mm vložený útlm pri 250 Hz .: 10 dB trieda tesnosti A podľa EN12 237 | [15 empty] | P | 1
6 | K | Pol234 | Regulačná klapka Regulačný (škrtiaca) klapka kruhová na reguláciu množstva vzduchu. Z pozinkovanej ocele, nastavenie klapky ručne vonkajšie nastavovacie pákou, sa zaisťovacím zariadením listu klapky prostredníctvom krídlovej skrutky. Menovitý rozmer: O 16 | ks | 4 | 27.7 | 110.8 |  |  |  | znížená | 0 | 0 | 0 | 0 | 0 | 0 | 4 | K | 1 | ROZPOCET | 0 | 110.8 | 0 | 0 | 0 | 2 | 110.8 | 4 | 12
| P |  | Poznámka k položke: Regulačná klapka Regulačný (škrtiaca) klapka kruhová na reguláciu množstva vzduchu. Z pozinkovanej ocele, nastavenie klapky ručne vonkajšie nastavovacie pákou, sa zaisťovacím zariadením listu klapky prostredníctvom krídlovej skrutky. Menovitý rozmer: O 160 mm trieda tesnosti B podľa EN12 237 | [15 empty] | P | 1
7 | K | Pol235 | Škrtiaca klapka 5 ks - Regulačný (škrtiaca) klapka kruhová na reguláciu množstva vzduchu. Z pozinkovanej ocele, nastavenie klapky ručne vonkajšie nastavovacie pákou, sa zaisťovacím zariadením listu klapky prostredníctvom krídlovej skrutky. Menovitý rozmer | ks | 10 | 30.98 | 309.8 |  |  |  | znížená | 0 | 0 | 0 | 0 | 0 | 0 | 4 | K | 1 | ROZPOCET | 0 | 309.8 | 0 | 0 | 0 | 2 | 309.8 | 4 | 14
| P |  | Poznámka k položke: Škrtiaca klapka 5 ks - Regulačný (škrtiaca) klapka kruhová na reguláciu množstva vzduchu. Z pozinkovanej ocele, nastavenie klapky ručne vonkajšie nastavovacie pákou, sa zaisťovacím zariadením listu klapky prostredníctvom krídlovej skrutky. Menovitý rozmer: O 250 mm trieda tesnosti B podľa EN12 237 5 ks - Regulačný (škrtiaca) klapka kruhová na reguláciu množstva vzduchu. Z pozinkovanej ocele, nastavenie klapky ručne vonkajšie nastavovacie pákou, sa zaisťovacím zariadením listu klapky prostredníctvom krídlovej skrutky. Menovitý rozmer: O 200 mm trieda tesnosti B podľa EN12 237 | [15 empty] | P | 1
8 | K | Pol236 | Regulačná klapka pre osadenie servopohonu, pozink, Trieda tesnosti A podľa EN12 237 rozmer: O 300 servo v dodávke MaR | ks | 2 | 40.51 | 81.02 |  |  |  | znížená | 0 | 0 | 0 | 0 | 0 | 0 | 4 | K | 1 | ROZPOCET | 0 | 81.02 | 0 | 0 | 0 | 2 | 81.02 | 4 | 16
| P |  | Poznámka k položke: Elektronický regulátor prietoku vzduchu oceľový kruhový s plynulou reguláciou, so servopohonom, skladá sa zo skrine s regulačnou klapkou a čidlá stredné hodnoty tlakovej diferencie, Regulátor, prevodník a servopohon (24V) tvoria neoddeliteľnú súčasť prístroja. Nastavenie regulátora bez prístrojov na požadované prietoky vzduchu. Kontrola funkčnosti LED diódou, Rozsah tlakovej diferencie je 20-1000Pa, ovládacie napätie 0-10 V rozmer 300x200mm, prietok vzduchu 1160 m3/h | [15 empty] | P | 1
9 | K | Pol236a | Elektronický regulátor prietoku vzduchu oceľový kruhový s plynulou reguláciou, so servopohonom, skladá sa zo skrine s regulačnou klapkou a čidlá stredné hodnoty tlakovej diferencie, Regulátor, prevodník a servopohon (24V) tvoria neoddeliteľnú súčasť príst | ks | 1 | 388.32 | 388.32 |  |  |  | znížená | 0 | 0 | 0 | 0 | 0 | 0 | 4 | K | 1 | ROZPOCET | 0 | 388.32 | 0 | 0 | 0 | 2 | 388.32 | 4 | -588284149
| P |  | Poznámka k položke: Elektronický regulátor prietoku vzduchu oceľový kruhový s plynulou reguláciou, so servopohonom, skladá sa zo skrine s regulačnou klapkou a čidlá stredné hodnoty tlakovej diferencie, Regulátor, prevodník a servopohon (24V) tvoria neoddeliteľnú súčasť prístroja. Nastavenie regulátora bez prístrojov na požadované prietoky vzduchu. Kontrola funkčnosti LED diódou, Rozsah tlakovej diferencie je 20-1000Pa, ovládacie napätie 0-10 V rozmer 300x200mm mm, prietok vzduchu 1160 m3/h | [15 empty] | P | 1
10 | K | Pol237 | Elektronický regulátor prietoku vzduchu oceľový kruhový s plynulou reguláciou, so servopohonom, skladá sa zo skrine s regulačnou klapkou a čidlá stredné hodnoty tlakovej diferencie, Regulátor, prevodník a servopohon (24V) tvoria neoddeliteľnú súčasť príst | ks | 1 | 334.94 | 334.94 |  |  |  | znížená | 0 | 0 | 0 | 0 | 0 | 0 | 4 | K | 1 | ROZPOCET | 0 | 334.94 | 0 | 0 | 0 | 2 | 334.94 | 4 | 18
| P |  | Poznámka k položke: Elektronický regulátor prietoku vzduchu oceľový kruhový s plynulou reguláciou, so servopohonom, skladá sa zo skrine s regulačnou klapkou a čidlá stredné hodnoty tlakovej diferencie, Regulátor, prevodník a servopohon (24V) tvoria neoddeliteľnú súčasť prístroja. Nastavenie regulátora bez prístrojov na požadované prietoky vzduchu. Kontrola funkčnosti LED diódou, Rozsah tlakovej diferencie je 20-1000Pa, ovládacie napätie 0-10 V rozmer O250 mm, prietok vzduchu 820 m3/h | [15 empty] | P | 1
11 | K | Pol238 | Elektronický regulátor prietoku vzduchu oceľový kruhový s plynulou reguláciou, so servopohonom, skladá sa zo skrine s regulačnou klapkou a čidlá stredné hodnoty tlakovej diferencie, Regulátor, prevodník a servopohon (24V) tvoria neoddeliteľnú súčasť príst | ks | 1 | 318.6 | 318.6 |  |  |  | znížená | 0 | 0 | 0 | 0 | 0 | 0 | 4 | K | 1 | ROZPOCET | 0 | 318.6 | 0 | 0 | 0 | 2 | 318.6 | 4 | 20
| P |  | Poznámka k položke: Elektronický regulátor prietoku vzduchu oceľový kruhový s plynulou reguláciou, so servopohonom, skladá sa zo skrine s regulačnou klapkou a čidlá stredné hodnoty tlakovej diferencie, Regulátor, prevodník a servopohon (24V) tvoria neoddeliteľnú súčasť prístroja. Nastavenie regulátora bez prístrojov na požadované prietoky vzduchu. Kontrola funkčnosti LED diódou, Rozsah tlakovej diferencie je 20-1000Pa, ovládacie napätie 0-10 V rozmer O200 mm, prietok vzduchu 730 m3/h | [15 empty] | P | 1
12 | K | Pol239 | Protidažďová žalúzia do 2.000 m3/h Protidažďová žalúzia veľkosť: 500 x 400 mm Na ochranu pred priamo pôsobiacim dažďom a vnikaním lístia a vtákov do vstupného otvoru vzduchotechnických zariadení, pozostávajúce z prvkov rámu s nasadenými lamelovými profilm | ks | 1 | 66.61 | 66.61 |  |  |  | znížená | 0 | 0 | 0 | 0 | 0 | 0 | 4 | K | 1 | ROZPOCET | 0 | 66.61 | 0 | 0 | 0 | 2 | 66.61 | 4 | 22
| P |  | Poznámka k položke: Protidažďová žalúzia do 2.000 m3/h Protidažďová žalúzia veľkosť: 500 x 400 mm Na ochranu pred priamo pôsobiacim dažďom a vnikaním lístia a vtákov do vstupného otvoru vzduchotechnických zariadení, pozostávajúce z prvkov rámu s nasadenými lamelovými profilmi proti dažďu a vzadu nasadené mriežky z vlnitého drôtu, z profilovaného, ??pozinkovaného oceľového plechu, s rámom a všetkým ďalším príslušenstvom. prevedenie: z oceľového pozinkovaného plechu s povrchovou úpravou práškovým vypaľovacím lakom rýchlosť vzduchu do 3,0 m / s | [15 empty] | P | 1
13 | K | Pol240 | Výfuková hlavica do 2.000 m3/h Výfuková samoťažné hlavice O315 mm proti prenikaniu poveternostných zrážok a nečistôt do potrubia, prevedenie z pozinkovaného plechu trieda tesnosti B podľa EN12 237 | ks | 1 | 114.43 | 114.43 |  |  |  | znížená | 0 | 0 | 0 | 0 | 0 | 0 | 4 | K | 1 | ROZPOCET | 0 | 114.43 | 0 | 0 | 0 | 2 | 114.43 | 4 | 24
14 | K | Pol241 | Ohybná flexo hadica 5m - Ohybná flexo hadica o250 mm z dvoch vrstiev PVC s polyamidovou tkaninou, spevnená špirálovito vinutou kostrou z oceľového drôtu. prevádzková teplota -18 až +75 °C, max. rýchlosť vzduchu 25 m / s, Výpočet polomeru ohybu: R = 0,6 D | m | 15 | 26.53 | 397.95 |  |  |  | znížená | 0 | 0 | 0 | 0 | 0 | 0 | 4 | K | 1 | ROZPOCET | 0 | 397.95 | 0 | 0 | 0 | 2 | 397.95 | 4 | 26
| P |  | Poznámka k položke: Ohybná flexo hadica 5m - Ohybná flexo hadica o250 mm z dvoch vrstiev PVC s polyamidovou tkaninou, spevnená špirálovito vinutou kostrou z oceľového drôtu. prevádzková teplota -18 až +75 °C, max. rýchlosť vzduchu 25 m / s, Výpočet polomeru ohybu: R = 0,6 D 3m - Ohybná flexo hadica o200 mm z dvoch vrstiev PVC s polyamidovou tkaninou, spevnená špirálovito vinutou kostrou z oceľového drôtu. prevádzková teplota -18 až +75 °C, max. rýchlosť vzduchu 25 m / s, Výpočet polomeru ohybu: R = 0,6 D 7m -Ohybná flexo hadica o200 mm z dvoch vrstiev PVC s polyamidovou tkaninou, spevnená špirálovito vinutou kostrou z oceľového drôtu. prevádzková teplota -18 až +75 °C, max. rýchlosť vzduchu 25 m / s, Výpočet polomeru ohybu: R = 0,6 D | [15 empty] | P | 1
15 | K | Pol242 | Potrubie trieda tesnosti B Štvorhranné a kruhové potrubie oceľové pozinkované z pozinkovaného plechu, s diagonálnym vystužením, z pozinkovaných profilov a rohov z uholníkov. Trieda tesnosti B podľa EN12 237, Hrúbka plechu a tlaková trieda podľa DIN 24190 | m2 | 189 | 27.9 | 5273.1 |  |  |  | znížená | 0 | 0 | 0 | 0 | 0 | 0 | 4 | K | 1 | ROZPOCET | 0 | 5273.1 | 0 | 0 | 0 | 2 | 5273.1 | 4 | 28
| P |  | Poznámka k položke: Potrubie trieda tesnosti B Štvorhranné a kruhové potrubie oceľové pozinkované z pozinkovaného plechu, s diagonálnym vystužením, z pozinkovaných profilov a rohov z uholníkov. Trieda tesnosti B podľa EN12 237, Hrúbka plechu a tlaková trieda podľa DIN 24190 / DIN 24191. Potrubie rozmerov väčších ako 1000x1000 mm budú vystužené spevňovacími pozink.kříži uloženými vnútri potrubia. Oblúky so šírkou väčšou ako 500 mm osadiť vodiacimi plechmi. Odbočky a rozbočky osadiť regulačnými plechy. Percento tvaroviek: 40% vrátane spojovacieho a tesniaceho materiálu | [15 empty] | P | 1
16 | K | Pol243 | Tepelná izolácia Vnútorná tepelná izolácia. Vnútorná tepelná izolácia hr. 30 mm z termoizolačných pásov - prevedenie B - samoshášivé lepená na potrubia, tepelná vodivosť 0,04 W / m.K určená pre izoláciu potrubia vzduchu v strojovniach vzt Hrúbka vrstvy iz | m2 | 35 | 250.56 | 8769.6 |  |  |  | znížená | 0 | 0 | 0 | 0 | 0 | 0 | 4 | K | 1 | ROZPOCET | 0 | 8769.6 | 0 | 0 | 0 | 2 | 8769.6 | 4 | 30
| P |  | Poznámka k položke: Tepelná izolácia Vnútorná tepelná izolácia. Vnútorná tepelná izolácia hr. 30 mm z termoizolačných pásov - prevedenie B - samoshášivé lepená na potrubia, tepelná vodivosť 0,04 W / m.K určená pre izoláciu potrubia vzduchu v strojovniach vzt Hrúbka vrstvy izolácie: 30 mm | [15 empty] | P | 1
17 | K | Pol244 | Tepelná izolácia pre nasávanie čerstvého vzduchu materiál na báze syntetického kaučuku, faktor difúzneho odporu m> 7000, použitie od -40 ° C do + 105 ° C, súčiniteľ tepelnej vodivosti ? = 0,038W / m * K hrúbka izolácie 25 mm, typ: nekonečné dosky | m2 | 40 | 23.97 | 958.8 |  |  |  | znížená | 0 | 0 | 0 | 0 | 0 | 0 | 4 | K | 1 | ROZPOCET | 0 | 958.8 | 0 | 0 | 0 | 2 | 958.8 | 4 | 32
| P |  | Poznámka k položke: Tepelná izolácia pre nasávanie čerstvého vzduchu materiál na báze syntetického kaučuku, faktor difúzneho odporu m> 7000, použitie od -40 ° C do + 105 ° C, súčiniteľ tepelnej vodivosti ? = 0,038W / m * K hrúbka izolácie 25 mm, typ: nekonečné dosky | [15 empty] | P | 1
18 | K | Pol245 | Tepelná izolácia s oplechováním Vonkajšia izolácia s oplechovaním tepelná izolácia hr. 100 mm z dosiek z minerálnej plsti min.40 kg / m3, tepelná vodivosť 0,04 W / m.K, opatrená krycím plechom z pozinkovavaného plechu určená pre izoláciu potrubia na fasád | m2 | 20 | 49.61 | 992.2 |  |  |  | znížená | 0 | 0 | 0 | 0 | 0 | 0 | 4 | K | 1 | ROZPOCET | 0 | 992.2 | 0 | 0 | 0 | 2 | 992.2 | 4 | 34
19 | K | Pol246 | Spojovací a tesniaci materiál | kg | 55 | 4.97 | 273.35 |  |  |  | znížená | 0 | 0 | 0 | 0 | 0 | 0 | 4 | K | 1 | ROZPOCET | 0 | 273.35 | 0 | 0 | 0 | 2 | 273.35 | 4 | 36
20 | K | Pol247 | Závesy a uchytenie | kg | 28 | 7.82 | 218.96 |  |  |  | znížená | 0 | 0 | 0 | 0 | 0 | 0 | 4 | K | 1 | ROZPOCET | 0 | 218.96 | 0 | 0 | 0 | 2 | 218.96 | 4 | 38
21 | K | Pol248 | Požiarna klapka pre osadenie servopohonu 2ks -Požiarna klapka štvorhranná pozinkovaná veľkosť: 300 x 300 mm, -Prevedenie: se servopohonom s koncovým spínačom (zatvorené), požiarna odolnosť podľa PBR 2ks - Požiarna klapka štvorhranná pozinkovaná veľkosť: | ks | 4 | 1462.61 | 5850.44 |  |  |  | znížená | 0 | 0 | 0 | 0 | 0 | 0 | 4 | K | 1 | ROZPOCET | 0 | 5850.44 | 0 | 0 | 0 | 2 | 5850.44 | 4 | 40
| P |  | Poznámka k položke: Požiarna klapka pre osadenie servopohonu 2ks -Požiarna klapka štvorhranná pozinkovaná veľkosť: 300 x 300 mm, -Prevedenie: se servopohonom s koncovým spínačom (zatvorené), požiarna odolnosť podľa PBR 2ks - Požiarna klapka štvorhranná pozinkovaná veľkosť: 300 x 300 mm, -Prevedenie: se servopohonom s koncovým spínačom (zatvorené), požiarna odolnosť podľa PBR | [15 empty] | P | 1
22 | K | Pol249 | Montážne a pomocné lešenie | % | 1 | 710.53 | 710.53 |  |  |  | znížená | 0 | 0 | 0 | 0 | 0 | 0 | 4 | K | 1 | ROZPOCET | 0 | 710.53 | 0 | 0 | 0 | 2 | 710.53 | 4 | 42
23 | K | Pol250 | Zaregulovanie a sprevádzkovanie | ks | 1 | 426.32 | 426.32 |  |  |  | znížená | 0 | 0 | 0 | 0 | 0 | 0 | 4 | K | 1 | ROZPOCET | 0 | 426.32 | 0 | 0 | 0 | 2 | 426.32 | 4 | 44

## S01-7.4 - SO 01-74 - Trub...
[9 empty] | >> skryté stĺpce << | [17 empty] | {fbe1b7ff-b4d2-4421-85c1-91b3406aabf8}
0
KRYCÍ LIST ROZPOČTU | [9 empty] | v --- nižšie sa nachádzajú doplnkové a pomocné údaje k zostavám --- v | [8 empty] | KRYCÍ LIST ROZPOČTU | [7 empty] | False
| Stavba: |  | Modernizácia infraštruktúry pre zefektívnenie poskytovania akútnej zdravotnej starostlivosti v Nemocnici Zvolen a.s. | [15 empty] | Stavba: |  | Modernizácia infraštruktúry pre zefektívnenie poskytovania akútnej zdravotnej starostlivosti v Nemocnici Zvolen a.s.
| Objekt: |  | S01-7.4 - SO 01-74 - Trubné rozvody pre VZT | [15 empty] | Objekt: |  | S01-7.4 - SO 01-74 - Trubné rozvody pre VZT
| JKSO: |  |  |  |  | KS: | [12 empty] | JKSO: |  |  |  |  | KS:
| Miesto: |  | Kuzmányho nábrežie 28, 960 01 Zvolen |  |  | Dátum: | [12 empty] | Miesto: |  | Kuzmányho nábrežie 28, 960 01 Zvolen |  |  | Dátum:
| Objednávateľ: |  | Nemocnica AGEL Zvolen a.s. |  |  | IČO: | [12 empty] | Objednávateľ: |  | Nemocnica AGEL Zvolen a.s. |  |  | IČO:
[6 empty] | IČ DPH: | [17 empty] | IČ DPH:
| Zhotoviteľ: |  | Chemkostav a.s. |  |  | IČO: | [12 empty] | Zhotoviteľ: |  | Chemkostav a.s. |  |  | IČO:
[6 empty] | IČ DPH: | [17 empty] | IČ DPH:
| Projektant: |  |  |  |  | IČO: | [12 empty] | Projektant: |  |  |  |  | IČO:
[6 empty] | IČ DPH: | [17 empty] | IČ DPH:
| Spracovateľ: |  |  |  |  | IČO: | [12 empty] | Spracovateľ: |  |  |  |  | IČO:
[6 empty] | IČ DPH: | [17 empty] | IČ DPH:
| Poznámka: | [17 empty] | Poznámka:
| Cena bez DPH | [5 empty] | 9498.21 | [11 empty] | Cena bez DPH | [5 empty] | 9498.21
|  |  | Základ dane |  |  | Sadzba dane | Výška dane | [13 empty] | Základ dane |  |  | Sadzba dane | Výška dane
| DPH | základná | 0 |  |  | 20% | 0 | [11 empty] | DPH | základná | 0 |  |  | 20% | 0
|  | znížená | 9498.21 |  |  | 20% | 1899.64 | [12 empty] | znížená | 9498.21 |  |  | 20% | 1899.642
|  | zákl. prenesená | 0 |  |  | 20% | 0 | [12 empty] | zákl. prenesená | 0 |  |  | 20% | 0
|  | zníž. prenesená | 0 |  |  | 20% | 0 | [12 empty] | zníž. prenesená | 0 |  |  | 20% | 0
|  | nulová | 0 |  |  | 0% | 0 | [12 empty] | nulová | 0 |  |  | 0% | 0
| Cena s DPH |  |  | v | EUR |  | 11397.85 | [11 empty] | Cena s DPH |  |  | v | EUR |  | 11397.852
REKAPITULÁCIA ROZPOČTU | [17 empty] | REKAPITULÁCIA ROZPOČTU
Stavba: |  | Modernizácia infraštruktúry pre zefektívnenie akútnej zdravotnej starostlivosti v Nemocnici Zvolen a.s. | [15 empty] | Stavba: |  | Modernizácia infraštruktúry pre zefektívnenie akútnej zdravotnej starostlivosti v Nemocnici Zvolen a.s.
Objekt: |  |  | S01-7.4 - SO 01-74 - Trubné rozvody pre VZT | [14 empty] | Objekt: |  |  | S01-7.4 - SO 01-74 - Trubné rozvody pre VZT
Miesto: |  |  | Kuzmányho nábrežie 28, 960 01 Zvolen |  |  | Dátum: | [11 empty] | Miesto: |  |  | Kuzmányho nábrežie 28, 960 01 Zvolen
Objednávateľ: |  |  | Nemocnica AGEL Zvolen a.s. |  |  | Projektant: | [11 empty] | Objednávateľ: |  |  | Nemocnica AGEL Zvolen a.s.
Zhotoviteľ: |  |  | Chemkostav a.s. |  |  | Spracovateľ: | [11 empty] | Zhotoviteľ: |  |  | Chemkostav a.s.
Kód dielu - Popis | [6 empty] | Cena celkom [EUR] | [10 empty] | Kód dielu - Popis | [6 empty] | Cena celkom [EUR]
Náklady z rozpočtu | [6 empty] | 9498.21 | [10 empty] | Náklady z rozpočtu | [6 empty] | 9498.21 |  |  | -1
| 01.4. - Trubní rozvody pro VZT | [5 empty] | 9498.21 | [11 empty] | 01.4. - Trubní rozvody pro VZT | [5 empty] | 9498.21
| D1 - Rozvod chladu pre VZT | [5 empty] | 0 | [11 empty] | D1 - Rozvod chladu pre VZT | [5 empty] | 0
| D2 - odbočka zo spoločného rozvodu pre OAIM | [5 empty] | 4333.83 | [11 empty] | D2 - odbočka zo spoločného rozvodu pre OAIM | [5 empty] | 4333.83
| D3 - Regulačné uzly tepla pre VZT | [5 empty] | 5164.38 | [11 empty] | D3 - Regulačné uzly tepla pre VZT | [5 empty] | 5164.38
ROZPOČET | [17 empty] | ROZPOČET
Stavba: |  | Modernizácia infraštruktúry pre zefektívnenie akútnej zdravotnej starostlivosti v Nemocnici Zvolen a.s. | [15 empty] | Stavba: |  | Modernizácia infraštruktúry pre zefektívnenie akútnej zdravotnej starostlivosti v Nemocnici Zvolen a.s.
Objekt: |  |  | S01-7.4 - SO 01-74 - Trubné rozvody pre VZT | [14 empty] | Objekt: |  |  | S01-7.4 - SO 01-74 - Trubné rozvody pre VZT
Miesto: |  |  | Kuzmányho nábrežie 28, 960 01 Zvolen |  |  | Dátum: | [11 empty] | Miesto: |  |  | Kuzmányho nábrežie 28, 960 01 Zvolen |  |  | Dátum:
Objednávateľ: |  |  | Nemocnica AGEL Zvolen a.s. |  |  | Projektant: | [11 empty] | Objednávateľ: |  |  | Nemocnica AGEL Zvolen a.s. |  |  | Projektant:
Zhotoviteľ: |  |  | Chemkostav a.s. |  |  | Spracovateľ: | [11 empty] | Zhotoviteľ: |  |  | Chemkostav a.s. |  |  | Spracovateľ:
PČ | Typ | Kód | Popis | MJ | Množstvo | J.cena [EUR] | Cena celkom [EUR] | Cenová sústava |  |  | DPH | J. Nh [h] | Nh celkom [h] | J. hmotnosť [t] | Hmotnosť celkom [t] | J. suť [t] | Suť Celkom [t] | PČ | Typ | Kód | Popis | MJ | Množstvo | J.cena [EUR] | Cena celkom [EUR]
Náklady z rozpočtu | [6 empty] | 9498.21 | [5 empty] | 0 |  | 0 |  | 0 | Náklady z rozpočtu | [6 empty] | 9498.21 |  | D | -1 | [7 empty] | 9498.21
| D | 01.4. | Trubní rozvody pro VZT |  |  |  | 9498.21 | [5 empty] | 0 |  | 0 |  | 0 |  | D | 01.4. | Trubní rozvody pro VZT |  |  |  | 9498.21 | 1 | D | 0 | ROZPOCET | [6 empty] | 9498.21
| D | D1 | Rozvod chladu pre VZT |  |  |  | 0 | [5 empty] | 0 |  | 0 |  | 0 |  | D | D1 | Rozvod chladu pre VZT |  |  |  | 0 | 1 | D | 1 | ROZPOCET | [6 empty] | 0
| D | D2 | odbočka zo spoločného rozvodu pre OAIM |  |  |  | 4333.83 | [5 empty] | 0 |  | 0 |  | 0 |  | D | D2 | odbočka zo spoločného rozvodu pre OAIM |  |  |  | 4333.83 | 1 | D | 1 | ROZPOCET | [6 empty] | 4333.83
1 | K | Pol251 | Guľový kohút, DN 2 " | ks | 3 | 53.56 | 160.68 |  |  |  | znížená | 0 | 0 | 0 | 0 | 0 | 0 | 1 | K | Pol251 | Guľový kohút, DN 2 " | ks | 3 | 53.56 | 160.68 | 4 | K | 2 | ROZPOCET | 0 | 160.68 | 0 | 0 | 0 | 2 | 160.68 | 4 | 2
2 | K | Pol252 | Filter hrubý, DN2 "- vrátane prieslušenstva | ks | 1 | 72.56 | 72.56 |  |  |  | znížená | 0 | 0 | 0 | 0 | 0 | 0 | 2 | K | Pol252 | Filter hrubý, DN2 "- vrátane prieslušenstva | ks | 1 | 72.56 | 72.56 | 4 | K | 2 | ROZPOCET | 0 | 72.56 | 0 | 0 | 0 | 2 | 72.56 | 4 | 4
3 | K | Pol253 | Tlakove nezávislý regulačný a vyvažovací ventil s nezávislou EQM charakteristikou P, DN50 Vysoko výkonný proporcionálny pohon TA-MC55, pre proporcionálnu alebo 3 bodovú reguláciu, 24V AC / DC, 5m kábel | ks | 1 | 1127.33 | 1127.33 |  |  |  | znížená | 0 | 0 | 0 | 0 | 0 | 0 | 3 | K | Pol253 | Tlakove nezávislý regulačný a vyvažovací ventil s nezávislou EQM charakteristikou P, DN50 Vysoko výkonný proporcionálny pohon TA-MC55, pre proporcionálnu alebo 3 bodovú reguláciu, 24V AC / DC, 5m kábel | ks | 1 | 1127.33 | 1127.33 | 4 | K | 2 | ROZPOCET | 0 | 1127.33 | 0 | 0 | 0 | 2 | 1127.33 | 4 | 6
4 | K | Pol254 | Guľový vypúšťací kohút s napojením na hadicu, DN 1/2 " | ks | 2 | 9.06 | 18.12 |  |  |  | znížená | 0 | 0 | 0 | 0 | 0 | 0 | 4 | K | Pol254 | Guľový vypúšťací kohút s napojením na hadicu, DN 1/2 " | ks | 2 | 9.06 | 18.12 | 4 | K | 2 | ROZPOCET | 0 | 18.12 | 0 | 0 | 0 | 2 | 18.12 | 4 | 8
5 | K | Pol255 | Teplomer priemer 100 mm, -30 -50 ° C, vr. návarku a jímky | ks | 2 | 75.7 | 151.4 |  |  |  | znížená | 0 | 0 | 0 | 0 | 0 | 0 | 5 | K | Pol255 | Teplomer priemer 100 mm, -30 -50 ° C, vr. návarku a jímky | ks | 2 | 75.7 | 151.4 | 4 | K | 2 | ROZPOCET | 0 | 151.4 | 0 | 0 | 0 | 2 | 151.4 | 4 | 10
6 | K | Pol256 | Tlakomer pre meranie zanesenia filtra priem. 100 mm, pripojenie G1 / 2 ", rozsah: 0 - 600 kPa. Vrátane kondenzačnej slučky s 3-cestným skúšobným kohútom, pripojovacím potrubím a 2 ks uzatváracích guľových kohútov | ks | 1 | 157.9 | 157.9 |  |  |  | znížená | 0 | 0 | 0 | 0 | 0 | 0 | 6 | K | Pol256 | Tlakomer pre meranie zanesenia filtra priem. 100 mm, pripojenie G1 / 2 ", rozsah: 0 - 600 kPa. Vrátane kondenzačnej slučky s 3-cestným skúšobným kohútom, pripojovacím potrubím a 2 ks uzatváracích guľových kohútov | ks | 1 | 157.9 | 157.9 | 4 | K | 2 | ROZPOCET | 0 | 157.9 | 0 | 0 | 0 | 2 | 157.9 | 4 | 12
7 | K | Pol257 | Nákrutka 2 ", vrátane tesnenia | ks | 4 | 47.6 | 190.4 |  |  |  | znížená | 0 | 0 | 0 | 0 | 0 | 0 | 7 | K | Pol257 | Nákrutka 2 ", vrátane tesnenia | ks | 4 | 47.6 | 190.4 | 4 | K | 2 | ROZPOCET | 0 | 190.4 | 0 | 0 | 0 | 2 | 190.4 | 4 | 14
8 | K | Pol258 | Potrubie z oceľových rúrok závitových bezšvíkových J. M. 11 353 (Vr. Ohybov, redukcií, T-kusov, chladiarenských objímok atď.). | m | 37 | 31.94 | 1181.78 |  |  |  | znížená | 0 | 0 | 0 | 0 | 0 | 0 | 8 | K | Pol258 | Potrubie z oceľových rúrok závitových bezšvíkových J. M. 11 353 (Vr. Ohybov, redukcií, T-kusov, chladiarenských objímok atď.). | m | 37 | 31.94 | 1181.78 | 4 | K | 2 | ROZPOCET | 0 | 1181.78 | 0 | 0 | 0 | 2 | 1181.78 | 4 | 16
| P |  | Poznámka k položke: DN50 | [15 empty] | P |  | Poznámka k položke: DN50 | [5 empty] | P | 2
9 | K | Pol259 | Trubicová kaučuková izolácia AC, tl.13 mm, (napr. Armaflex) | m | 37 | 15.6 | 577.2 |  |  |  | znížená | 0 | 0 | 0 | 0 | 0 | 0 | 9 | K | Pol259 | Trubicová kaučuková izolácia AC, tl.13 mm, (napr. Armaflex) | m | 37 | 15.6 | 577.2 | 4 | K | 2 | ROZPOCET | 0 | 577.2 | 0 | 0 | 0 | 2 | 577.2 | 4 | 18
| P |  | Poznámka k položke: 13x60 mm pre DN 50 | [15 empty] | P |  | Poznámka k položke: 13x60 mm pre DN 50 | [5 empty] | P | 2
10 | K | Pol260 | Plošná kaučuková izolácia AC 19-99 / E, hr. 19 mm, (role š. 1 m) pre armatúry | m2 | 6 | 57.45 | 344.7 |  |  |  | znížená | 0 | 0 | 0 | 0 | 0 | 0 | 10 | K | Pol260 | Plošná kaučuková izolácia AC 19-99 / E, hr. 19 mm, (role š. 1 m) pre armatúry | m2 | 6 | 57.45 | 344.7 | 4 | K | 2 | ROZPOCET | 0 | 344.7 | 0 | 0 | 0 | 2 | 344.7 | 4 | 20
11 | K | Pol261 | Náter potrubia 2x základná pod tepelnou izoláciou | m2 | 20 | 5.25 | 105 |  |  |  | znížená | 0 | 0 | 0 | 0 | 0 | 0 | 11 | K | Pol261 | Náter potrubia 2x základná pod tepelnou izoláciou | m2 | 20 | 5.25 | 105 | 4 | K | 2 | ROZPOCET | 0 | 105 | 0 | 0 | 0 | 2 | 105 | 4 | 22
12 | K | Pol262 | Náter pomocných oceľových konštrukcií 1x základnou farbou, 2x vrchný email | m2 | 2 | 7.84 | 15.68 |  |  |  | znížená | 0 | 0 | 0 | 0 | 0 | 0 | 12 | K | Pol262 | Náter pomocných oceľových konštrukcií 1x základnou farbou, 2x vrchný email | m2 | 2 | 7.84 | 15.68 | 4 | K | 2 | ROZPOCET | 0 | 15.68 | 0 | 0 | 0 | 2 | 15.68 | 4 | 24
13 | K | Pol263 | Štítky pre opis zariadenia a armatúr | ks | 4 | 7.55 | 30.2 |  |  |  | znížená | 0 | 0 | 0 | 0 | 0 | 0 | 13 | K | Pol263 | Štítky pre opis zariadenia a armatúr | ks | 4 | 7.55 | 30.2 | 4 | K | 2 | ROZPOCET | 0 | 30.2 | 0 | 0 | 0 | 2 | 30.2 | 4 | 26
14 | K | Pol264 | Štítky pre označenie smeru prúdenia | ks | 8 | 5.22 | 41.76 |  |  |  | znížená | 0 | 0 | 0 | 0 | 0 | 0 | 14 | K | Pol264 | Štítky pre označenie smeru prúdenia | ks | 8 | 5.22 | 41.76 | 4 | K | 2 | ROZPOCET | 0 | 41.76 | 0 | 0 | 0 | 2 | 41.76 | 4 | 28
15 | K | Pol265 | Fabrikované, žiarovo pozinkované závesy pre potrubie (úpravy 2x pozinkovať. Lakom) | kg | 18 | 8.84 | 159.12 |  |  |  | znížená | 0 | 0 | 0 | 0 | 0 | 0 | 15 | K | Pol265 | Fabrikované, žiarovo pozinkované závesy pre potrubie (úpravy 2x pozinkovať. Lakom) | kg | 18 | 8.84 | 159.12 | 4 | K | 2 | ROZPOCET | 0 | 159.12 | 0 | 0 | 0 | 2 | 159.12 | 4 | 30
| D | D3 | Regulačné uzly tepla pre VZT |  |  |  | 5164.38 | [5 empty] | 0 |  | 0 |  | 0 |  | D | D3 | Regulačné uzly tepla pre VZT |  |  |  | 5164.38 | 1 | D | 1 | ROZPOCET | [6 empty] | 5164.38
16 | K | Pol266 | Potrubie z oceľových rúrok bezšvíkových hladkých (Vr. Ohybov, redukcií, T-kusov, objímok, izolacie, závesov, náterov atď.) DN 20 | m | 20 | 20.33 | 406.6 |  |  |  | znížená | 0 | 0 | 0 | 0 | 0 | 0 | 16 | K | Pol266 | Potrubie z oceľových rúrok bezšvíkových hladkých (Vr. Ohybov, redukcií, T-kusov, objímok, izolacie, závesov, náterov atď.) DN 20 | m | 20 | 20.33 | 406.6 | 4 | K | 2 | ROZPOCET | 0 | 406.6 | 0 | 0 | 0 | 2 | 406.6 | 4 | 32
17 | K | Pol267 | Potrubie z oceľových rúrok bezšvíkových hladkých (Vr. Ohybov, redukcií, T-kusov, objímok, izolacie, závesov, náterov atď.) DN 25 | m | 20 | 21.3 | 426 |  |  |  | znížená | 0 | 0 | 0 | 0 | 0 | 0 | 17 | K | Pol267 | Potrubie z oceľových rúrok bezšvíkových hladkých (Vr. Ohybov, redukcií, T-kusov, objímok, izolacie, závesov, náterov atď.) DN 25 | m | 20 | 21.3 | 426 | 4 | K | 2 | ROZPOCET | 0 | 426 | 0 | 0 | 0 | 2 | 426 | 4 | 34
18 | K | Pol268 | Potrubie z oceľových rúrok bezšvíkových hladkých (Vr. Ohybov, redukcií, T-kusov, objímok, izolacie, závesov, náterov atď.) DN 32 | m | 30 | 29.14 | 874.2 |  |  |  | znížená | 0 | 0 | 0 | 0 | 0 | 0 | 18 | K | Pol268 | Potrubie z oceľových rúrok bezšvíkových hladkých (Vr. Ohybov, redukcií, T-kusov, objímok, izolacie, závesov, náterov atď.) DN 32 | m | 30 | 29.14 | 874.2 | 4 | K | 2 | ROZPOCET | 0 | 874.2 | 0 | 0 | 0 | 2 | 874.2 | 4 | 36
19 | K | Pol269 | Armatúry ostatné, odvzdušňovacie, vypúšťacie, štítky zariadení a smeru | % | 1 | 139.32 | 139.32 |  |  |  | znížená | 0 | 0 | 0 | 0 | 0 | 0 | 19 | K | Pol269 | Armatúry ostatné, odvzdušňovacie, vypúšťacie, štítky zariadení a smeru | % | 1 | 139.32 | 139.32 | 4 | K | 2 | ROZPOCET | 0 | 139.32 | 0 | 0 | 0 | 2 | 139.32 | 4 | 38
20 | K | Pol270 | Tepelná izolácia z minerálnych vlákien lamelová rohož (napr. Orsil ML3) s hliníkovou úpravou na povrchu, pre armatúry hr. 20mm | m2 | 8 | 17.38 | 139.04 |  |  |  | znížená | 0 | 0 | 0 | 0 | 0 | 0 | 20 | K | Pol270 | Tepelná izolácia z minerálnych vlákien lamelová rohož (napr. Orsil ML3) s hliníkovou úpravou na povrchu, pre armatúry hr. 20mm | m2 | 8 | 17.38 | 139.04 | 4 | K | 2 | ROZPOCET | 0 | 139.04 | 0 | 0 | 0 | 2 | 139.04 | 4 | 40
21 | K | Pol271 | Guľový kohút, DN 3/4" | ks | 3 | 11.42 | 34.26 |  |  |  | znížená | 0 | 0 | 0 | 0 | 0 | 0 | 21 | K | Pol271 | Guľový kohút, DN 3/4" | ks | 3 | 11.42 | 34.26 | 4 | K | 2 | ROZPOCET | 0 | 34.26 | 0 | 0 | 0 | 2 | 34.26 | 4 | 42
22 | K | Pol272 | Guľový kohút, DN 1" | ks | 3 | 17.26 | 51.78 |  |  |  | znížená | 0 | 0 | 0 | 0 | 0 | 0 | 22 | K | Pol272 | Guľový kohút, DN 1" | ks | 3 | 17.26 | 51.78 | 4 | K | 2 | ROZPOCET | 0 | 51.78 | 0 | 0 | 0 | 2 | 51.78 | 4 | 44
23 | K | Pol273 | Filter hrubý, DN3/4" | ks | 1 | 11.35 | 11.35 |  |  |  | znížená | 0 | 0 | 0 | 0 | 0 | 0 | 23 | K | Pol273 | Filter hrubý, DN3/4" | ks | 1 | 11.35 | 11.35 | 4 | K | 2 | ROZPOCET | 0 | 11.35 | 0 | 0 | 0 | 2 | 11.35 | 4 | 46
24 | K | Pol274 | Filter hrubý, DN1" | ks | 1 | 15.46 | 15.46 |  |  |  | znížená | 0 | 0 | 0 | 0 | 0 | 0 | 24 | K | Pol274 | Filter hrubý, DN1" | ks | 1 | 15.46 | 15.46 | 4 | K | 2 | ROZPOCET | 0 | 15.46 | 0 | 0 | 0 | 2 | 15.46 | 4 | 48
25 | K | Pol275 | Obehové čerpadlo, Q = 0,8 m3 / h, H = 2,5m, 1N-230V, 50Hz, P = 0,02kW, vrátane 2ks pripojovací nákrutka, | ks | 1 | 260.06 | 260.06 |  |  |  | znížená | 0 | 0 | 0 | 0 | 0 | 0 | 25 | K | Pol275 | Obehové čerpadlo, Q = 0,8 m3 / h, H = 2,5m, 1N-230V, 50Hz, P = 0,02kW, vrátane 2ks pripojovací nákrutka, | ks | 1 | 260.06 | 260.06 | 4 | K | 2 | ROZPOCET | 0 | 260.06 | 0 | 0 | 0 | 2 | 260.06 | 4 | 50
26 | K | Pol276 | Tlakove nezávislý regulačný a vyvažovací ventil pre plynulú reguláciu, DN20 Vysoko výkonný proporcionálny pohon, pre proporcionálnu Alebo 3 bodovu reguláciu, 24V AC / DC, 5m kábel | ks | 1 | 577.02 | 577.02 |  |  |  | znížená | 0 | 0 | 0 | 0 | 0 | 0 | 26 | K | Pol276 | Tlakove nezávislý regulačný a vyvažovací ventil pre plynulú reguláciu, DN20 Vysoko výkonný proporcionálny pohon, pre proporcionálnu Alebo 3 bodovu reguláciu, 24V AC / DC, 5m kábel | ks | 1 | 577.02 | 577.02 | 4 | K | 2 | ROZPOCET | 0 | 577.02 | 0 | 0 | 0 | 2 | 577.02 | 4 | 52
27 | K | Pol277 | Tlakove nezávislý regulačný a vyvažovací ventil pre plynulú reguláciu, DN25 Vysoko výkonný proporcionálny pohon, pre proporcionálnu Alebo 3 bodovu reguláciu, 24V AC / DC, 5m kábel | ks | 1 | 603.72 | 603.72 |  |  |  | znížená | 0 | 0 | 0 | 0 | 0 | 0 | 27 | K | Pol277 | Tlakove nezávislý regulačný a vyvažovací ventil pre plynulú reguláciu, DN25 Vysoko výkonný proporcionálny pohon, pre proporcionálnu Alebo 3 bodovu reguláciu, 24V AC / DC, 5m kábel | ks | 1 | 603.72 | 603.72 | 4 | K | 2 | ROZPOCET | 0 | 603.72 | 0 | 0 | 0 | 2 | 603.72 | 4 | 54
28 | K | Pol254 | Guľový vypúšťací kohút s napojením na hadicu, DN 1/2 " | ks | 5 | 9.06 | 45.3 |  |  |  | znížená | 0 | 0 | 0 | 0 | 0 | 0 | 28 | K | Pol254 | Guľový vypúšťací kohút s napojením na hadicu, DN 1/2 " | ks | 5 | 9.06 | 45.3 | 4 | K | 2 | ROZPOCET | 0 | 45.3 | 0 | 0 | 0 | 2 | 45.3 | 4 | 56
29 | K | Pol278 | Teplomer priemer 100 mm, 0 -120 ° C, vr. návarku a jímky | ks | 5 | 56.02 | 280.1 |  |  |  | znížená | 0 | 0 | 0 | 0 | 0 | 0 | 29 | K | Pol278 | Teplomer priemer 100 mm, 0 -120 ° C, vr. návarku a jímky | ks | 5 | 56.02 | 280.1 | 4 | K | 2 | ROZPOCET | 0 | 280.1 | 0 | 0 | 0 | 2 | 280.1 | 4 | 58
30 | K | Pol256 | Tlakomer pre meranie zanesenia filtra priem. 100 mm, pripojenie G1 / 2 ", rozsah: 0 - 600 kPa. Vrátane kondenzačnej slučky s 3-cestným skúšobným kohútom, pripojovacím potrubím a 2 ks uzatváracích guľových kohútov | ks | 2 | 157.9 | 315.8 |  |  |  | znížená | 0 | 0 | 0 | 0 | 0 | 0 | 30 | K | Pol256 | Tlakomer pre meranie zanesenia filtra priem. 100 mm, pripojenie G1 / 2 ", rozsah: 0 - 600 kPa. Vrátane kondenzačnej slučky s 3-cestným skúšobným kohútom, pripojovacím potrubím a 2 ks uzatváracích guľových kohútov | ks | 2 | 157.9 | 315.8 | 4 | K | 2 | ROZPOCET | 0 | 315.8 | 0 | 0 | 0 | 2 | 315.8 | 4 | 60
31 | K | Pol279 | Diferenčný tlakomer priem. 100 mm, pripojenie G1 / 2 ", rozsah: 0 - 600 kPa, vrátane 2 ks kondenzačnej slučky, 1 m pripojovacieho potrubia DN 15 a 2 ks 3-cestných skúšobných kohútov | ks | 1 | 228.72 | 228.72 |  |  |  | znížená | 0 | 0 | 0 | 0 | 0 | 0 | 31 | K | Pol279 | Diferenčný tlakomer priem. 100 mm, pripojenie G1 / 2 ", rozsah: 0 - 600 kPa, vrátane 2 ks kondenzačnej slučky, 1 m pripojovacieho potrubia DN 15 a 2 ks 3-cestných skúšobných kohútov | ks | 1 | 228.72 | 228.72 | 4 | K | 2 | ROZPOCET | 0 | 228.72 | 0 | 0 | 0 | 2 | 228.72 | 4 | 62
32 | K | Pol280 | Nákrutka 3/4", vrátane tesnenia | ks | 4 | 9.83 | 39.32 |  |  |  | znížená | 0 | 0 | 0 | 0 | 0 | 0 | 32 | K | Pol280 | Nákrutka 3/4", vrátane tesnenia | ks | 4 | 9.83 | 39.32 | 4 | K | 2 | ROZPOCET | 0 | 39.32 | 0 | 0 | 0 | 2 | 39.32 | 4 | 64
33 | K | Pol281 | Nákrutka 1 ", vrátane tesnenia | ks | 4 | 10.68 | 42.72 |  |  |  | znížená | 0 | 0 | 0 | 0 | 0 | 0 | 33 | K | Pol281 | Nákrutka 1 ", vrátane tesnenia | ks | 4 | 10.68 | 42.72 | 4 | K | 2 | ROZPOCET | 0 | 42.72 | 0 | 0 | 0 | 2 | 42.72 | 4 | 66
34 | K | Pol282 | Vyvažovací ventil, typ napr. IMI STAD, DN 1" | ks | 1 | 82.66 | 82.66 |  |  |  | znížená | 0 | 0 | 0 | 0 | 0 | 0 | 34 | K | Pol282 | Vyvažovací ventil, typ napr. IMI STAD, DN 1" | ks | 1 | 82.66 | 82.66 | 4 | K | 2 | ROZPOCET | 0 | 82.66 | 0 | 0 | 0 | 2 | 82.66 | 4 | 68
35 | K | Pol283 | Regulační a vyvažovací ventil pre proporcionálnu regulaciu, DN25 Vysoko výkonný proporcionálny pohon, pre proporcionálnu alebo 3 bodovú reguláciu, 24V AC / DC, 5m kábel | ks | 1 | 590.95 | 590.95 |  |  |  | znížená | 0 | 0 | 0 | 0 | 0 | 0 | 35 | K | Pol283 | Regulační a vyvažovací ventil pre proporcionálnu regulaciu, DN25 Vysoko výkonný proporcionálny pohon, pre proporcionálnu alebo 3 bodovú reguláciu, 24V AC / DC, 5m kábel | ks | 1 | 590.95 | 590.95 | 4 | K | 2 | ROZPOCET | 0 | 590.95 | 0 | 0 | 0 | 2 | 590.95 | 4 | 70

## S01-7.5 - SO 01-75 - ELI
[9 empty] | >> skryté stĺpce << | [9 empty] | {aa25128d-1e76-467d-b877-cbb2aaedce4b}
0
| KRYCÍ LIST ROZPOČTU | [8 empty] | v --- nižšie sa nachádzajú doplnkové a pomocné údaje k zostavám --- v | [8 empty] | False
| Stavba: |  | Modernizácia infraštruktúry pre zefektívnenie poskytovania akútnej zdravotnej starostlivosti v Nemocnici Zvolen a.s.
| Objekt: |  | S01-7.5 - SO 01-75 - ELI
| JKSO: |  |  |  |  | KS:
| Miesto: |  | Kuzmányho nábrežie 28, 960 01 Zvolen |  |  | Dátum:
| Objednávateľ: |  | Nemocnica AGEL Zvolen a.s. |  |  | IČO:
IČ DPH:
| Zhotoviteľ: |  | Chemkostav a.s. |  |  | IČO:
IČ DPH:
| Projektant: |  |  |  |  | IČO:
IČ DPH:
| Spracovateľ: |  |  |  |  | IČO:
IČ DPH:
Poznámka:
| Cena bez DPH | [5 empty] | 14356.9
|  |  | Základ dane |  |  | Sadzba dane | Výška dane
| DPH | základná | 0 |  |  | 20% | 0
|  | znížená | 14356.9 |  |  | 20% | 2871.38
|  | zákl. prenesená | 0 |  |  | 20% | 0
|  | zníž. prenesená | 0 |  |  | 20% | 0
|  | nulová | 0 |  |  | 0% | 0
| Cena s DPH |  |  | v | EUR |  | 17228.28
REKAPITULÁCIA ROZPOČTU
Stavba: |  | Modernizácia infraštruktúry pre zefektívnenie akútnej zdravotnej starostlivosti v Nemocnici Zvolen a.s.
Objekt: |  |  | S01-7.5 - SO 01-75 - ELI
Miesto: |  |  | Kuzmányho nábrežie 28, 960 01 Zvolen |  |  | Dátum:
Objednávateľ: |  |  | Nemocnica AGEL Zvolen a.s. |  |  | Projektant:
Zhotoviteľ: |  |  | Chemkostav a.s. |  |  | Spracovateľ:
Kód dielu - Popis | [6 empty] | Cena celkom [EUR]
Náklady z rozpočtu | [6 empty] | 14356.9 | [12 empty] | -1
| 01.5. - Elektroinstalace | [5 empty] | 0
| D1 - Elektroinstalace pro VZT | [5 empty] | 14356.9
| D3 - MONTÁŽE | [5 empty] | 0
| D4 - STROJE A ZARIADENIA - DODÁVKA | [5 empty] | 5765.47
| D5 - STROJE A ZARIADENIA - MONTÁŽE | [5 empty] | 498.32
| D6 - NOSNÝ MATERIÁL - MONTÁŽE | [5 empty] | 3776.84
| D7 - MONTÁŽNE PRIRÁŽKY | [5 empty] | 884.41
| D9 - NOSNÝ MATERIÁL | [5 empty] | 2753.8
| D10 - MATERIÁL - PRIRÁŽKY | [5 empty] | 678.06
ROZPOČET
Stavba: |  | Modernizácia infraštruktúry pre zefektívnenie akútnej zdravotnej starostlivosti v Nemocnici Zvolen a.s.
Objekt: |  |  | S01-7.5 - SO 01-75 - ELI
Miesto: |  |  | Kuzmányho nábrežie 28, 960 01 Zvolen |  |  | Dátum:
Objednávateľ: |  |  | Nemocnica AGEL Zvolen a.s. |  |  | Projektant:
Zhotoviteľ: |  |  | Chemkostav a.s. |  |  | Spracovateľ:
PČ | Typ | Kód | Popis | MJ | Množstvo | J.cena [EUR] | Cena celkom [EUR] | Cenová sústava |  |  | DPH | J. Nh [h] | Nh celkom [h] | J. hmotnosť [t] | Hmotnosť celkom [t] | J. suť [t] | Suť Celkom [t]
Náklady z rozpočtu | [6 empty] | 14356.9 | [5 empty] | 0 |  | 0 |  | 0 |  | D | -1 | [7 empty] | 14356.9
| D | 01.5. | Elektroinstalace | [9 empty] | 0 |  | 0 |  | 0 | 1 | D | 0 | ROZPOCET | [6 empty] | 0
| D | D1 | Elektroinstalace pro VZT |  |  |  | 14356.9 | [5 empty] | 0 |  | 0 |  | 0 | 1 | D | 0 | ROZPOCET | [6 empty] | 14356.9
| D | D3 | MONTÁŽE | [9 empty] | 0 |  | 0 |  | 0 | 1 | D | 1 | ROZPOCET | [6 empty] | 0
| D | D4 | STROJE A ZARIADENIA - DODÁVKA |  |  |  | 5765.47 | [5 empty] | 0 |  | 0 |  | 0 | 1 | D | 1 | ROZPOCET | [6 empty] | 5765.47
1 | K | Pol284 | Rozvádzač vzduchotechniky RV 9.1.1, pole č. +01, rozmery 800x400x2000mm, vrátane výzbroje | ks | 1 | 3805.18 | 3805.18 |  |  |  | znížená | 0 | 0 | 0 | 0 | 0 | 0 | 4 | K | 2 | ROZPOCET | 0 | 3805.18 | 0 | 0 | 0 | 2 | 3805.18 | 4 | 2
2 | K | Pol285 | Miestna ovládacia skrinka pre motorické spotrebiče, 230V AC, IP54, z plastu, nástenná, štítky gravírované, kábl. vývodky | ks | 3 | 160.22 | 480.66 |  |  |  | znížená | 0 | 0 | 0 | 0 | 0 | 0 | 4 | K | 2 | ROZPOCET | 0 | 480.66 | 0 | 0 | 0 | 2 | 480.66 | 4 | 4
3 | K | Pol286 | Servisný vypínač, 32A, 3P, 400V AC, IP54, štítky gravírované, káblové vývodky | ks | 2 | 60.08 | 120.16 |  |  |  | znížená | 0 | 0 | 0 | 0 | 0 | 0 | 4 | K | 2 | ROZPOCET | 0 | 120.16 | 0 | 0 | 0 | 2 | 120.16 | 4 | 6
4 | K | Pol287 | Servisný vypínač, 10A, 1P, 230V AC, IP54, štítky gravírované, káblové vývodky | ks | 1 | 93.75 | 93.75 |  |  |  | znížená | 0 | 0 | 0 | 0 | 0 | 0 | 4 | K | 2 | ROZPOCET | 0 | 93.75 | 0 | 0 | 0 | 2 | 93.75 | 4 | 8
5 | K | Pol288 | Frekvenčný menič, 1,5kW, 400V AC, IP54, asistenčný ovládací panel | ks | 1 | 654.22 | 654.22 |  |  |  | znížená | 0 | 0 | 0 | 0 | 0 | 0 | 4 | K | 2 | ROZPOCET | 0 | 654.22 | 0 | 0 | 0 | 2 | 654.22 | 4 | 10
6 | K | Pol289 | Frekvenčný menič, 1,1kW, 400V AC, IP54, asistenčný ovládací panel | ks | 1 | 544.74 | 544.74 |  |  |  | znížená | 0 | 0 | 0 | 0 | 0 | 0 | 4 | K | 2 | ROZPOCET | 0 | 544.74 | 0 | 0 | 0 | 2 | 544.74 | 4 | 12
7 | K | Pol290 | Prepojovacia skrinka, polyester, 4+PE, 400V AC, IP54, do 4mm2, káblové vývodky | ks | 1 | 66.76 | 66.76 |  |  |  | znížená | 0 | 0 | 0 | 0 | 0 | 0 | 4 | K | 2 | ROZPOCET | 0 | 66.76 | 0 | 0 | 0 | 2 | 66.76 | 4 | 14
| D | D5 | STROJE A ZARIADENIA - MONTÁŽE |  |  |  | 498.32 | [5 empty] | 0 |  | 0 |  | 0 | 1 | D | 1 | ROZPOCET | [6 empty] | 498.32
8 | K | Pol291 | Montáž rozvádzača, skriňový-delený do 500kg | ks | 1 | 103.7 | 103.7 |  |  |  | znížená | 0 | 0 | 0 | 0 | 0 | 0 | 4 | K | 2 | ROZPOCET | 0 | 103.7 | 0 | 0 | 0 | 2 | 103.7 | 4 | 16
9 | K | Pol292 | Montáž krabice, alebo skrine do 5kg | ks | 7 | 16.7 | 116.9 |  |  |  | znížená | 0 | 0 | 0 | 0 | 0 | 0 | 4 | K | 2 | ROZPOCET | 0 | 116.9 | 0 | 0 | 0 | 2 | 116.9 | 4 | 18
10 | K | Pol293 | Montáž a parametrovanie fr. meniča | ks | 2 | 106.81 | 213.62 |  |  |  | znížená | 0 | 0 | 0 | 0 | 0 | 0 | 4 | K | 2 | ROZPOCET | 0 | 213.62 | 0 | 0 | 0 | 2 | 213.62 | 4 | 20
11 | K | Pol294 | Pripojenie motorického spotrebiča do 5kW | ks | 3 | 11.35 | 34.05 |  |  |  | znížená | 0 | 0 | 0 | 0 | 0 | 0 | 4 | K | 2 | ROZPOCET | 0 | 34.05 | 0 | 0 | 0 | 2 | 34.05 | 4 | 22
12 | K | Pol295 | Montáž rozvodnice do 150kg | ks | 1 | 30.05 | 30.05 |  |  |  | znížená | 0 | 0 | 0 | 0 | 0 | 0 | 4 | K | 2 | ROZPOCET | 0 | 30.05 | 0 | 0 | 0 | 2 | 30.05 | 4 | 24
| D | D6 | NOSNÝ MATERIÁL - MONTÁŽE |  |  |  | 3776.84 | [5 empty] | 0 |  | 0 |  | 0 | 1 | D | 1 | ROZPOCET | [6 empty] | 3776.84
13 | K | Pol296 | Montáž, kábel Cu 750V uložený pevne CYKY 5x4-16 | m | 40 | 1.47 | 58.8 |  |  |  | znížená | 0 | 0 | 0 | 0 | 0 | 0 | 4 | K | 2 | ROZPOCET | 0 | 58.8 | 0 | 0 | 0 | 2 | 58.8 | 4 | 26
14 | K | Pol297 | Montáž, kábel Cu 750V uložený pevne CYKY, Olflex Classic 4x4 | m | 50 | 1.24 | 62 |  |  |  | znížená | 0 | 0 | 0 | 0 | 0 | 0 | 4 | K | 2 | ROZPOCET | 0 | 62 | 0 | 0 | 0 | 2 | 62 | 4 | 28
15 | K | Pol298 | Montáž, kábel Cu 750V uložený pevne CYKY, Olflex Classic 4x2,5 | m | 50 | 1.24 | 62 |  |  |  | znížená | 0 | 0 | 0 | 0 | 0 | 0 | 4 | K | 2 | ROZPOCET | 0 | 62 | 0 | 0 | 0 | 2 | 62 | 4 | 30
16 | K | Pol299 | Montáž, kábel Cu 750V uložený pevne CYKY,CGSG 3x2,5 | m | 50 | 1.24 | 62 |  |  |  | znížená | 0 | 0 | 0 | 0 | 0 | 0 | 4 | K | 2 | ROZPOCET | 0 | 62 | 0 | 0 | 0 | 2 | 62 | 4 | 32
17 | K | Pol300 | Montáž, kábel Cu 750V uložený pevne CYKY 12x1,5 | m | 120 | 1.24 | 148.8 |  |  |  | znížená | 0 | 0 | 0 | 0 | 0 | 0 | 4 | K | 2 | ROZPOCET | 0 | 148.8 | 0 | 0 | 0 | 2 | 148.8 | 4 | 34
18 | K | Pol301 | Montáž, kábel Cu 750V uložený pevne CYKY 5x1,5 | m | 120 | 1.24 | 148.8 |  |  |  | znížená | 0 | 0 | 0 | 0 | 0 | 0 | 4 | K | 2 | ROZPOCET | 0 | 148.8 | 0 | 0 | 0 | 2 | 148.8 | 4 | 36
19 | K | Pol302 | Montáž, kábel Cu signálny uložený pevne JYTY do 14x1 | m | 80 | 0.8 | 64 |  |  |  | znížená | 0 | 0 | 0 | 0 | 0 | 0 | 4 | K | 2 | ROZPOCET | 0 | 64 | 0 | 0 | 0 | 2 | 64 | 4 | 38
20 | K | Pol303 | Montáž, šnúra 500V, lanové jadro, opletanie Cu drôtom, uložená pevne CMFM 3x1 | m | 80 | 0.8 | 64 |  |  |  | znížená | 0 | 0 | 0 | 0 | 0 | 0 | 4 | K | 2 | ROZPOCET | 0 | 64 | 0 | 0 | 0 | 2 | 64 | 4 | 40
21 | K | Pol304 | Ukončenie celoplastových káblov zmršťovacou záklopkou do 5x10 mm2 | ks | 22 | 6.4 | 140.8 |  |  |  | znížená | 0 | 0 | 0 | 0 | 0 | 0 | 4 | K | 2 | ROZPOCET | 0 | 140.8 | 0 | 0 | 0 | 2 | 140.8 | 4 | 42
22 | K | Pol305 | Ukončenie celoplastových káblov zmršťovacou záklopkou do 12x4 mm2 | ks | 12 | 10.88 | 130.56 |  |  |  | znížená | 0 | 0 | 0 | 0 | 0 | 0 | 4 | K | 2 | ROZPOCET | 0 | 130.56 | 0 | 0 | 0 | 2 | 130.56 | 4 | 44
23 | K | Pol306 | Montáž označovacieho štítka na kábel | ks | 41 | 1.07 | 43.87 |  |  |  | znížená | 0 | 0 | 0 | 0 | 0 | 0 | 4 | K | 2 | ROZPOCET | 0 | 43.87 | 0 | 0 | 0 | 2 | 43.87 | 4 | 46
24 | K | Pol307 | Montáž U profilu 50x50mm | ks | 9 | 4.68 | 42.12 |  |  |  | znížená | 0 | 0 | 0 | 0 | 0 | 0 | 4 | K | 2 | ROZPOCET | 0 | 42.12 | 0 | 0 | 0 | 2 | 42.12 | 4 | 48
25 | K | Pol308 | Montáž káblového žľabu, výška bočnice 100, š.250 (mm), vrátane kolien, T-kusov, s podperami, s vekom | m | 20 | 8.79 | 175.8 |  |  |  | znížená | 0 | 0 | 0 | 0 | 0 | 0 | 4 | K | 2 | ROZPOCET | 0 | 175.8 | 0 | 0 | 0 | 2 | 175.8 | 4 | 50
26 | K | Pol309 | Montáž káblového žľabu, výška bočnice 100, š.125 (mm), vrátane kolien, T-kusov, s podperami, s vekom | m | 20 | 7.92 | 158.4 |  |  |  | znížená | 0 | 0 | 0 | 0 | 0 | 0 | 4 | K | 2 | ROZPOCET | 0 | 158.4 | 0 | 0 | 0 | 2 | 158.4 | 4 | 52
27 | K | Pol310 | Montáž káblového žľabu, výška bočnice 50, š.62 (mm), vrátane kolien, T-kusov, s podperami, s vekom | m | 40 | 7.92 | 316.8 |  |  |  | znížená | 0 | 0 | 0 | 0 | 0 | 0 | 4 | K | 2 | ROZPOCET | 0 | 316.8 | 0 | 0 | 0 | 2 | 316.8 | 4 | 54
28 | K | Pol311 | Montáž el-inšt rúrky (kov) tuhá závitová, uložená pevne D25mm (P21) | m | 27 | 1.21 | 32.67 |  |  |  | znížená | 0 | 0 | 0 | 0 | 0 | 0 | 4 | K | 2 | ROZPOCET | 0 | 32.67 | 0 | 0 | 0 | 2 | 32.67 | 4 | 56
29 | K | Pol312 | Montáž el-inšt rúrky (kov) ohybná, uložená pevne D25 (d23)mm | m | 9 | 1.21 | 10.89 |  |  |  | znížená | 0 | 0 | 0 | 0 | 0 | 0 | 4 | K | 2 | ROZPOCET | 0 | 10.89 | 0 | 0 | 0 | 2 | 10.89 | 4 | 58
30 | K | Pol313 | Montáž ochranného pospojovanie vodičom Cu 4-25mm2, voľne uložené, bez pripojenia | m | 80 | 1.68 | 134.4 |  |  |  | znížená | 0 | 0 | 0 | 0 | 0 | 0 | 4 | K | 2 | ROZPOCET | 0 | 134.4 | 0 | 0 | 0 | 2 | 134.4 | 4 | 60
31 | K | Pol314 | Montáž zachytávacieho, zvodového vodiča s podperami, FeZn drôt D8-10mm | m | 16 | 5.12 | 81.92 |  |  |  | znížená | 0 | 0 | 0 | 0 | 0 | 0 | 4 | K | 2 | ROZPOCET | 0 | 81.92 | 0 | 0 | 0 | 2 | 81.92 | 4 | 62
32 | K | Pol315 | Montáž bleskozvodnej svorky do 2 skrutiek (SS,SP1,SR 03) | ks | 4 | 3.45 | 13.8 |  |  |  | znížená | 0 | 0 | 0 | 0 | 0 | 0 | 4 | K | 2 | ROZPOCET | 0 | 13.8 | 0 | 0 | 0 | 2 | 13.8 | 4 | 64
33 | K | Pol316 | Montáž bleskozvodnej svorky nad 2 skrutky (SJ,SK,SO,SZ,ST,SR01-2) | ks | 4 | 3.45 | 13.8 |  |  |  | znížená | 0 | 0 | 0 | 0 | 0 | 0 | 4 | K | 2 | ROZPOCET | 0 | 13.8 | 0 | 0 | 0 | 2 | 13.8 | 4 | 66
34 | K | Pol317 | Montáž protipožiarnej upchávky, priechod stenou hrúbky 30cm | m2 | 0.3 | 226.98 | 68.09 |  |  |  | znížená | 0 | 0 | 0 | 0 | 0 | 0 | 4 | K | 2 | ROZPOCET | 0 | 68.09 | 0 | 0 | 0 | 2 | 68.09 | 4 | 68
35 | K | Pol318 | Náterový systém Remoplast na OK+ príprava podkladu | m2 | 1 | 66.76 | 66.76 |  |  |  | znížená | 0 | 0 | 0 | 0 | 0 | 0 | 4 | K | 2 | ROZPOCET | 0 | 66.76 | 0 | 0 | 0 | 2 | 66.76 | 4 | 70
36 | K | Pol319 | Výroba a montáž oceľovej všeobecnej konštrukcie, pre el. zariadenia (klasická) | kg | 80 | 2.01 | 160.8 |  |  |  | znížená | 0 | 0 | 0 | 0 | 0 | 0 | 4 | K | 2 | ROZPOCET | 0 | 160.8 | 0 | 0 | 0 | 2 | 160.8 | 4 | 72
37 | K | Pol320 | Nešpecifikované náklady pri montáži el. zariadení | hod | 16 | 16.02 | 256.32 |  |  |  | znížená | 0 | 0 | 0 | 0 | 0 | 0 | 4 | K | 2 | ROZPOCET | 0 | 256.32 | 0 | 0 | 0 | 2 | 256.32 | 4 | 74
38 | K | Pol321 | Prvotná kontrola elektro zariadenia, individuálna skúška | hod | 8 | 18.69 | 149.52 |  |  |  | znížená | 0 | 0 | 0 | 0 | 0 | 0 | 4 | K | 2 | ROZPOCET | 0 | 149.52 | 0 | 0 | 0 | 2 | 149.52 | 4 | 76
39 | K | Pol322 | Komplexné skúšky | ks | 1 | 532.32 | 532.32 |  |  |  | znížená | 0 | 0 | 0 | 0 | 0 | 0 | 4 | K | 2 | ROZPOCET | 0 | 532.32 | 0 | 0 | 0 | 2 | 532.32 | 4 | 78
40 | K | Pol323 | Spracovanie východiskovej revízie a vypracovanie správy | hod | 8 | 18.69 | 149.52 |  |  |  | znížená | 0 | 0 | 0 | 0 | 0 | 0 | 4 | K | 2 | ROZPOCET | 0 | 149.52 | 0 | 0 | 0 | 2 | 149.52 | 4 | 80
41 | K | Pol324 | Dokumentácia skutkového stavu | hod | 8 | 53.41 | 427.28 |  |  |  | znížená | 0 | 0 | 0 | 0 | 0 | 0 | 4 | K | 2 | ROZPOCET | 0 | 427.28 | 0 | 0 | 0 | 2 | 427.28 | 4 | 82
| D | D7 | MONTÁŽNE PRIRÁŽKY |  |  |  | 884.41 | [5 empty] | 0 |  | 0 |  | 0 | 1 | D | 1 | ROZPOCET | [6 empty] | 884.41
42 | K | Pol325 | Doprava materiálu | % | 78 | 4.64 | 361.92 |  |  |  | znížená | 0 | 0 | 0 | 0 | 0 | 0 | 4 | K | 2 | ROZPOCET | 0 | 361.92 | 0 | 0 | 0 | 2 | 361.92 | 4 | 84
43 | K | Pol326 | PPV (pomocné a podružné výkony) | % | 49 | 6.97 | 341.53 |  |  |  | znížená | 0 | 0 | 0 | 0 | 0 | 0 | 4 | K | 2 | ROZPOCET | 0 | 341.53 | 0 | 0 | 0 | 2 | 341.53 | 4 | 86
44 | K | Pol327 | Presun | % | 78 | 2.32 | 180.96 |  |  |  | znížená | 0 | 0 | 0 | 0 | 0 | 0 | 4 | K | 2 | ROZPOCET | 0 | 180.96 | 0 | 0 | 0 | 2 | 180.96 | 4 | 88
| D | D9 | NOSNÝ MATERIÁL |  |  |  | 2753.8 | [5 empty] | 0 |  | 0 |  | 0 | 1 | D | 1 | ROZPOCET | [6 empty] | 2753.8
45 | K | Pol328 | Kábel Cu 750V : CYKY-J 5x6 | m | 40 | 2.81 | 112.4 |  |  |  | znížená | 0 | 0 | 0 | 0 | 0 | 0 | 4 | K | 2 | ROZPOCET | 0 | 112.4 | 0 | 0 | 0 | 2 | 112.4 | 4 | 90
46 | K | Pol329 | Kábel Cu 750V : CYKY-J 4x4 | m | 40 | 1.6 | 64 |  |  |  | znížená | 0 | 0 | 0 | 0 | 0 | 0 | 4 | K | 2 | ROZPOCET | 0 | 64 | 0 | 0 | 0 | 2 | 64 | 4 | 92
47 | K | Pol330 | Kábel Cu 750V : CYKY-J 4x2,5 | m | 40 | 1 | 40 |  |  |  | znížená | 0 | 0 | 0 | 0 | 0 | 0 | 4 | K | 2 | ROZPOCET | 0 | 40 | 0 | 0 | 0 | 2 | 40 | 4 | 94
48 | K | Pol331 | Kábel Cu 750V : CYKY-J 3x2,5 | m | 40 | 0.73 | 29.2 |  |  |  | znížená | 0 | 0 | 0 | 0 | 0 | 0 | 4 | K | 2 | ROZPOCET | 0 | 29.2 | 0 | 0 | 0 | 2 | 29.2 | 4 | 96
49 | K | Pol332 | Kábel Cu 750V : CYKY-J 12x1,5 | m | 120 | 2.01 | 241.2 |  |  |  | znížená | 0 | 0 | 0 | 0 | 0 | 0 | 4 | K | 2 | ROZPOCET | 0 | 241.2 | 0 | 0 | 0 | 2 | 241.2 | 4 | 98
50 | K | Pol333 | Kábel Cu 750V : CYKY-J 5x1,5 | m | 120 | 0.8 | 96 |  |  |  | znížená | 0 | 0 | 0 | 0 | 0 | 0 | 4 | K | 2 | ROZPOCET | 0 | 96 | 0 | 0 | 0 | 2 | 96 | 4 | 100
51 | K | Pol334 | Kábel ohybný, lanko Cu 750V: 100CY 4G4 | m | 10 | 4.68 | 46.8 |  |  |  | znížená | 0 | 0 | 0 | 0 | 0 | 0 | 4 | K | 2 | ROZPOCET | 0 | 46.8 | 0 | 0 | 0 | 2 | 46.8 | 4 | 102
52 | K | Pol335 | Kábel ohybný, lanko Cu 750V: 100CY 4G2,5 | m | 10 | 2.01 | 20.1 |  |  |  | znížená | 0 | 0 | 0 | 0 | 0 | 0 | 4 | K | 2 | ROZPOCET | 0 | 20.1 | 0 | 0 | 0 | 2 | 20.1 | 4 | 104
53 | K | Pol336 | Kábel ohybný gumený Cu 750V : (CGSG) H07RN-F 3G2,5 | m | 10 | 1 | 10 |  |  |  | znížená | 0 | 0 | 0 | 0 | 0 | 0 | 4 | K | 2 | ROZPOCET | 0 | 10 | 0 | 0 | 0 | 2 | 10 | 4 | 106
54 | K | Pol337 | CMFM 3G1,00 | m | 80 | 0.73 | 58.4 |  |  |  | znížená | 0 | 0 | 0 | 0 | 0 | 0 | 4 | K | 2 | ROZPOCET | 0 | 58.4 | 0 | 0 | 0 | 2 | 58.4 | 4 | 108
55 | K | Pol338 | JYTY-O 10x1,0 | m | 80 | 1.21 | 96.8 |  |  |  | znížená | 0 | 0 | 0 | 0 | 0 | 0 | 4 | K | 2 | ROZPOCET | 0 | 96.8 | 0 | 0 | 0 | 2 | 96.8 | 4 | 110
56 | K | Pol339 | Štítok na označ. kábel. vývodu z PVC | ks | 41 | 0.67 | 27.47 |  |  |  | znížená | 0 | 0 | 0 | 0 | 0 | 0 | 4 | K | 2 | ROZPOCET | 0 | 27.47 | 0 | 0 | 0 | 2 | 27.47 | 4 | 112
57 | K | Pol340 | Záves U 50x50x3000mm FT (FeZn) | ks | 9 | 11.35 | 102.15 |  |  |  | znížená | 0 | 0 | 0 | 0 | 0 | 0 | 4 | K | 2 | ROZPOCET | 0 | 102.15 | 0 | 0 | 0 | 2 | 102.15 | 4 | 114
58 | K | Pol341 | Žľab káblový dierovaný : NKZ 100x250 (EC) | m | 20 | 14.02 | 280.4 |  |  |  | znížená | 0 | 0 | 0 | 0 | 0 | 0 | 4 | K | 2 | ROZPOCET | 0 | 280.4 | 0 | 0 | 0 | 2 | 280.4 | 4 | 116
59 | K | Pol342 | Žľab káblový dierovaný : NKZ 100x125 (EC) | m | 20 | 11.35 | 227 |  |  |  | znížená | 0 | 0 | 0 | 0 | 0 | 0 | 4 | K | 2 | ROZPOCET | 0 | 227 | 0 | 0 | 0 | 2 | 227 | 4 | 118
60 | K | Pol343 | Žľab káblový dierovaný : NKZ 50x62 (EC) | m | 40 | 8.68 | 347.2 |  |  |  | znížená | 0 | 0 | 0 | 0 | 0 | 0 | 4 | K | 2 | ROZPOCET | 0 | 347.2 | 0 | 0 | 0 | 2 | 347.2 | 4 | 120
61 | K | Pol344 | - veko káblového žľabu : V 100 (XX) | m | 40 | 3.34 | 133.6 |  |  |  | znížená | 0 | 0 | 0 | 0 | 0 | 0 | 4 | K | 2 | ROZPOCET | 0 | 133.6 | 0 | 0 | 0 | 2 | 133.6 | 4 | 122
62 | K | Pol345 | - veko káblového žľabu : V 50 (XX) | m | 40 | 1.74 | 69.6 |  |  |  | znížená | 0 | 0 | 0 | 0 | 0 | 0 | 4 | K | 2 | ROZPOCET | 0 | 69.6 | 0 | 0 | 0 | 2 | 69.6 | 4 | 124
63 | K | Pol346 | Rúrka el-inšt Fe tuhá 6021 ZN F, so závitom P21, zinkovaná ponorom (3m) | m | 27 | 7.74 | 208.98 |  |  |  | znížená | 0 | 0 | 0 | 0 | 0 | 0 | 4 | K | 2 | ROZPOCET | 0 | 208.98 | 0 | 0 | 0 | 2 | 208.98 | 4 | 126
64 | K | Pol347 | Hadica kovová ochranná A 1080 d 25 mm | m | 9 | 5.61 | 50.49 |  |  |  | znížená | 0 | 0 | 0 | 0 | 0 | 0 | 4 | K | 2 | ROZPOCET | 0 | 50.49 | 0 | 0 | 0 | 2 | 50.49 | 4 | 128
65 | K | Pol348 | Vývodka 4821/PVC | ks | 12 | 0.34 | 4.08 |  |  |  | znížená | 0 | 0 | 0 | 0 | 0 | 0 | 4 | K | 2 | ROZPOCET | 0 | 4.08 | 0 | 0 | 0 | 2 | 4.08 | 4 | 130
66 | K | Pol349 | Kábel Cu (CYA) : H07V-K 25 GNYE lano (RM) zel/žltý | m | 20 | 2.14 | 42.8 |  |  |  | znížená | 0 | 0 | 0 | 0 | 0 | 0 | 4 | K | 2 | ROZPOCET | 0 | 42.8 | 0 | 0 | 0 | 2 | 42.8 | 4 | 132
67 | K | Pol350 | Vodič Cu (CYA) : H07V-K 16 GNYE lanko (RM) zel/žltý | m | 20 | 1.34 | 26.8 |  |  |  | znížená | 0 | 0 | 0 | 0 | 0 | 0 | 4 | K | 2 | ROZPOCET | 0 | 26.8 | 0 | 0 | 0 | 2 | 26.8 | 4 | 134
68 | K | Pol351 | Vodič Cu (CYA) : H07V-K 6 GNYE lanko (RM) zel/žltý | m | 40 | 0.53 | 21.2 |  |  |  | znížená | 0 | 0 | 0 | 0 | 0 | 0 | 4 | K | 2 | ROZPOCET | 0 | 21.2 | 0 | 0 | 0 | 2 | 21.2 | 4 | 136
69 | K | Pol352 | Oko kabelové lis. KOR 25/8 Cu | ks | 10 | 0.46 | 4.6 |  |  |  | znížená | 0 | 0 | 0 | 0 | 0 | 0 | 4 | K | 2 | ROZPOCET | 0 | 4.6 | 0 | 0 | 0 | 2 | 4.6 | 4 | 138
70 | K | Pol353 | Oko kábelové lis. KOR 16/8 | ks | 10 | 0.44 | 4.4 |  |  |  | znížená | 0 | 0 | 0 | 0 | 0 | 0 | 4 | K | 2 | ROZPOCET | 0 | 4.4 | 0 | 0 | 0 | 2 | 4.4 | 4 | 140
71 | K | Pol354 | Oko kábelové izol. KOI 6/8 | ks | 20 | 0.34 | 6.8 |  |  |  | znížená | 0 | 0 | 0 | 0 | 0 | 0 | 4 | K | 2 | ROZPOCET | 0 | 6.8 | 0 | 0 | 0 | 2 | 6.8 | 4 | 142
72 | K | Pol355 | Uzemňovacia pásková príchytka pre trubky 3/8-4" | ks | 8 | 0.67 | 5.36 |  |  |  | znížená | 0 | 0 | 0 | 0 | 0 | 0 | 4 | K | 2 | ROZPOCET | 0 | 5.36 | 0 | 0 | 0 | 2 | 5.36 | 4 | 144
73 | K | Pol356 | Montážna páska pre uzemňovaciu objímku 100m | m | 0.3 | 13.35 | 4.01 |  |  |  | znížená | 0 | 0 | 0 | 0 | 0 | 0 | 4 | K | 2 | ROZPOCET | 0 | 4.01 | 0 | 0 | 0 | 2 | 4.01 | 4 | 146
74 | K | Pol357 | Kruhový bleskozvodný (FeZn) drôt D8 | kg | 6 | 1.47 | 8.82 |  |  |  | znížená | 0 | 0 | 0 | 0 | 0 | 0 | 4 | K | 2 | ROZPOCET | 0 | 8.82 | 0 | 0 | 0 | 2 | 8.82 | 4 | 148
75 | K | Pol358 | Podpera vedenia : PV 21, na ploché strechy, oceľová (110mm) | ks | 16 | 1.6 | 25.6 |  |  |  | znížená | 0 | 0 | 0 | 0 | 0 | 0 | 4 | K | 2 | ROZPOCET | 0 | 25.6 | 0 | 0 | 0 | 2 | 25.6 | 4 | 150
76 | K | Pol359 | Svorka pripájacia (FeZn) : SP 1, pre spojenie kovových súčiastoky (2xM8) | ks | 4 | 0.59 | 2.36 |  |  |  | znížená | 0 | 0 | 0 | 0 | 0 | 0 | 4 | K | 2 | ROZPOCET | 0 | 2.36 | 0 | 0 | 0 | 2 | 2.36 | 4 | 152
77 | K | Pol360 | Svorka krížová (FeZn) : SK (4xM8) | ks | 4 | 0.8 | 3.2 |  |  |  | znížená | 0 | 0 | 0 | 0 | 0 | 0 | 4 | K | 2 | ROZPOCET | 0 | 3.2 | 0 | 0 | 0 | 2 | 3.2 | 4 | 154
78 | K | Pol361 | Systém protipožiarnej ochrany EI 90, odolnosť 90 min. | m2 | 0.3 | 133.52 | 40.06 |  |  |  | znížená | 0 | 0 | 0 | 0 | 0 | 0 | 4 | K | 2 | ROZPOCET | 0 | 40.06 | 0 | 0 | 0 | 2 | 40.06 | 4 | 156
79 | K | Pol362 | Náterový systém Remoplast na OK náter 3x | m2 | 1 | 66.76 | 66.76 |  |  |  | znížená | 0 | 0 | 0 | 0 | 0 | 0 | 4 | K | 2 | ROZPOCET | 0 | 66.76 | 0 | 0 | 0 | 2 | 66.76 | 4 | 158
80 | K | Pol363 | Oceľové konštrukcie - predbežná cena | kg | 80 | 2.14 | 171.2 |  |  |  | znížená | 0 | 0 | 0 | 0 | 0 | 0 | 4 | K | 2 | ROZPOCET | 0 | 171.2 | 0 | 0 | 0 | 2 | 171.2 | 4 | 160
81 | K | Pol364 | Ostatný materiál | % | 2 | 26.98 | 53.96 |  |  |  | znížená | 0 | 0 | 0 | 0 | 0 | 0 | 4 | K | 2 | ROZPOCET | 0 | 53.96 | 0 | 0 | 0 | 2 | 53.96 | 4 | 162
| D | D10 | MATERIÁL - PRIRÁŽKY |  |  |  | 678.06 | [5 empty] | 0 |  | 0 |  | 0 | 1 | D | 1 | ROZPOCET | [6 empty] | 678.06
82 | K | Pol325 | Doprava materiálu | % | 34 | 4.64 | 157.76 |  |  |  | znížená | 0 | 0 | 0 | 0 | 0 | 0 | 4 | K | 2 | ROZPOCET | 0 | 157.76 | 0 | 0 | 0 | 2 | 157.76 | 4 | 164
83 | K | Pol365 | Podružný materiál | % | 34 | 3.48 | 118.32 |  |  |  | znížená | 0 | 0 | 0 | 0 | 0 | 0 | 4 | K | 2 | ROZPOCET | 0 | 118.32 | 0 | 0 | 0 | 2 | 118.32 | 4 | 166
84 | K | Pol366 | Stratné | % | 26 | 5.81 | 151.06 |  |  |  | znížená | 0 | 0 | 0 | 0 | 0 | 0 | 4 | K | 2 | ROZPOCET | 0 | 151.06 | 0 | 0 | 0 | 2 | 151.06 | 4 | 168
85 | K | Pol326 | PPV (pomocné a podružné výkony) | % | 36 | 6.97 | 250.92 |  |  |  | znížená | 0 | 0 | 0 | 0 | 0 | 0 | 4 | K | 2 | ROZPOCET | 0 | 250.92 | 0 | 0 | 0 | 2 | 250.92 | 4 | 170

## S01-7.6 - SO 01-76 - MaR
[9 empty] | >> skryté stĺpce << | [9 empty] | {fe8ccc7c-874d-44af-9db7-51cddbbf45a9}
0
| KRYCÍ LIST ROZPOČTU | [8 empty] | v --- nižšie sa nachádzajú doplnkové a pomocné údaje k zostavám --- v | [8 empty] | False
| Stavba: |  | Modernizácia infraštruktúry pre zefektívnenie poskytovania akútnej zdravotnej starostlivosti v Nemocnici Zvolen a.s.
| Objekt: |  | S01-7.6 - SO 01-76 - MaR
| JKSO: |  |  |  |  | KS:
| Miesto: |  | Kuzmányho nábrežie 28, 960 01 Zvolen |  |  | Dátum:
| Objednávateľ: |  | Nemocnica AGEL Zvolen a.s. |  |  | IČO:
IČ DPH:
| Zhotoviteľ: |  | Chemkostav a.s. |  |  | IČO:
IČ DPH:
| Projektant: |  |  |  |  | IČO:
IČ DPH:
| Spracovateľ: |  |  |  |  | IČO:
IČ DPH:
Poznámka:
| Cena bez DPH | [5 empty] | 21926.83
|  |  | Základ dane |  |  | Sadzba dane | Výška dane
| DPH | základná | 0 |  |  | 20% | 0
|  | znížená | 21926.83 |  |  | 20% | 4385.37
|  | zákl. prenesená | 0 |  |  | 20% | 0
|  | zníž. prenesená | 0 |  |  | 20% | 0
|  | nulová | 0 |  |  | 0% | 0
| Cena s DPH |  |  | v | EUR |  | 26312.2
REKAPITULÁCIA ROZPOČTU
Stavba: |  | Modernizácia infraštruktúry pre zefektívnenie akútnej zdravotnej starostlivosti v Nemocnici Zvolen a.s.
Objekt: |  |  | S01-7.6 - SO 01-76 - MaR
Miesto: |  |  | Kuzmányho nábrežie 28, 960 01 Zvolen |  |  | Dátum:
Objednávateľ: |  |  | Nemocnica AGEL Zvolen a.s. |  |  | Projektant:
Zhotoviteľ: |  |  | Chemkostav a.s. |  |  | Spracovateľ:
Kód dielu - Popis | [6 empty] | Cena celkom [EUR]
Náklady z rozpočtu | [6 empty] | 21926.83 | [12 empty] | -1
| 01.6. - Měření a regulace | [5 empty] | 0
| D1 - MaR pro VZT | [5 empty] | 21926.83
| D2 - A1 - DODÁVKA ZARIADENÍ MaR | [5 empty] | 11591.87
| D3 - A2 - MONTÁŽ ZARIADENÍ MaR | [5 empty] | 3184.16
| D4 - B1 - NOSNÝ MATERIÁL | [5 empty] | 2772.8
| D5 - B2 - MONTÁŽ NOSNÉHO MATERIÁLU | [5 empty] | 3584.61
| D6 - B3 - MONTÁŽNE PRIRÁŽKY | [5 empty] | 233.84
| D7 - B4 - MATERIÁLOVÉ PRIRÁŽKY | [5 empty] | 373.92
| D8 - B5 - LEŠENIE | [5 empty] | 185.63
ROZPOČET
Stavba: |  | Modernizácia infraštruktúry pre zefektívnenie akútnej zdravotnej starostlivosti v Nemocnici Zvolen a.s.
Objekt: |  |  | S01-7.6 - SO 01-76 - MaR
Miesto: |  |  | Kuzmányho nábrežie 28, 960 01 Zvolen |  |  | Dátum:
Objednávateľ: |  |  | Nemocnica AGEL Zvolen a.s. |  |  | Projektant:
Zhotoviteľ: |  |  | Chemkostav a.s. |  |  | Spracovateľ:
PČ | Typ | Kód | Popis | MJ | Množstvo | J.cena [EUR] | Cena celkom [EUR] | Cenová sústava |  |  | DPH | J. Nh [h] | Nh celkom [h] | J. hmotnosť [t] | Hmotnosť celkom [t] | J. suť [t] | Suť Celkom [t]
Náklady z rozpočtu | [6 empty] | 21926.83 | [5 empty] | 0 |  | 0 |  | 0 |  | D | -1 | [7 empty] | 21926.83
| D | 01.6. | Měření a regulace |  |  |  | 0 | [5 empty] | 0 |  | 0 |  | 0 | 1 | D | 0 | ROZPOCET | [6 empty] | 0
| D | D1 | MaR pro VZT |  |  |  | 21926.83 | [5 empty] | 0 |  | 0 |  | 0 | 1 | D | 0 | ROZPOCET | [6 empty] | 21926.83
| D | D2 | A1 - DODÁVKA ZARIADENÍ MaR |  |  |  | 11591.87 | [5 empty] | 0 |  | 0 |  | 0 | 1 | D | 1 | ROZPOCET | [6 empty] | 11591.87
1 | K | Pol367 | Kanálový snímač teploty s príslušenstvom, snímací prvok: LG-Ni 1000, BNV | ks | 4 | 40.23 | 160.92 |  |  |  | znížená | 0 | 0 | 0 | 0 | 0 | 0 | 4 | K | 2 | ROZPOCET | 0 | 160.92 | 0 | 0 | 0 | 2 | 160.92 | 4 | 2
2 | K | Pol368 | Odporový snímač teploty s jímkou (s prevodníkom Pt100/4-20mA), BNV | ks | 1 | 38.48 | 38.48 |  |  |  | znížená | 0 | 0 | 0 | 0 | 0 | 0 | 4 | K | 2 | ROZPOCET | 0 | 38.48 | 0 | 0 | 0 | 2 | 38.48 | 4 | 4
3 | K | Pol369 | Protimrazový termostat -5...15 °C, kapilára ..m, s manuál. nastav. | ks | 1 | 97.92 | 97.92 |  |  |  | znížená | 0 | 0 | 0 | 0 | 0 | 0 | 4 | K | 2 | ROZPOCET | 0 | 97.92 | 0 | 0 | 0 | 2 | 97.92 | 4 | 6
4 | K | Pol370 | Vysielač tlakovej diferencie, pripojenie PE 6x4, výstup 0-10V, BNV | ks | 1 | 145.35 | 145.35 |  |  |  | znížená | 0 | 0 | 0 | 0 | 0 | 0 | 4 | K | 2 | ROZPOCET | 0 | 145.35 | 0 | 0 | 0 | 2 | 145.35 | 4 | 8
5 | K | Pol371 | Diferenční tlakový spínač, pripojenie PE 6x4, výstup kontakt, BNV | ks | 8 | 42.62 | 340.96 |  |  |  | znížená | 0 | 0 | 0 | 0 | 0 | 0 | 4 | K | 2 | ROZPOCET | 0 | 340.96 | 0 | 0 | 0 | 2 | 340.96 | 4 | 10
6 | K | Pol372 | Kanálový snímač a prevodník rel. vlhkosti pre VZT potrubie, výstup 4-20mA, BNV | ks | 2 | 176.04 | 352.08 |  |  |  | znížená | 0 | 0 | 0 | 0 | 0 | 0 | 4 | K | 2 | ROZPOCET | 0 | 352.08 | 0 | 0 | 0 | 2 | 352.08 | 4 | 12
7 | K | Pol373 | Elektropohon pre on-off VZT klapku, 24VAC, BNV | ks | 4 | 176.81 | 707.24 |  |  |  | znížená | 0 | 0 | 0 | 0 | 0 | 0 | 4 | K | 2 | ROZPOCET | 0 | 707.24 | 0 | 0 | 0 | 2 | 707.24 | 4 | 14
8 | K | Pol374 | Regulačný elektropohon pre VZT klapku, 0-10V, 24VAC, BNV | ks | 1 | 202.71 | 202.71 |  |  |  | znížená | 0 | 0 | 0 | 0 | 0 | 0 | 4 | K | 2 | ROZPOCET | 0 | 202.71 | 0 | 0 | 0 | 2 | 202.71 | 4 | 16
9 | K | Pol375 | Jednofázový bezpečnostný transformátor 230VAC/24VAC, 250VA | ks | 1 | 58.05 | 58.05 |  |  |  | znížená | 0 | 0 | 0 | 0 | 0 | 0 | 4 | K | 2 | ROZPOCET | 0 | 58.05 | 0 | 0 | 0 | 2 | 58.05 | 4 | 18
10 | K | Pol376 | Rozvádzač RV 9.1.1 pole č.2 (šxvxh : 800x2000x400) s príslušenstvom (svietidlo, zásuvka, ventilátor ...) | ks | 1 | 2670.3 | 2670.3 |  |  |  | znížená | 0 | 0 | 0 | 0 | 0 | 0 | 4 | K | 2 | ROZPOCET | 0 | 2670.3 | 0 | 0 | 0 | 2 | 2670.3 | 4 | 20
11 | K | Pol377 | Riadíací systém - (HW,SW,oživenie montáž...) - podstanica, kom.rozhranie,nap.modul, I/O moduly, adresné klúče, ethernet switch, Patch kábel | ks | 1 | 6037.2 | 6037.2 |  |  |  | znížená | 0 | 0 | 0 | 0 | 0 | 0 | 4 | K | 2 | ROZPOCET | 0 | 6037.2 | 0 | 0 | 0 | 2 | 6037.2 | 4 | 22
12 | K | Pol378 | Napájací zdroj, výstup 24VDC, 1,5A | ks | 2 | 183.44 | 366.88 |  |  |  | znížená | 0 | 0 | 0 | 0 | 0 | 0 | 4 | K | 2 | ROZPOCET | 0 | 366.88 | 0 | 0 | 0 | 2 | 366.88 | 4 | 24
13 | K | Pol379 | Relé, 2P/8A, cievka 24V~, s paticou a sponou | ks | 9 | 4.18 | 37.62 |  |  |  | znížená | 0 | 0 | 0 | 0 | 0 | 0 | 4 | K | 2 | ROZPOCET | 0 | 37.62 | 0 | 0 | 0 | 2 | 37.62 | 4 | 26
14 | K | Pol380 | Prepäťová ochrana DA-275 DF 16 S | ks | 1 | 189.24 | 189.24 |  |  |  | znížená | 0 | 0 | 0 | 0 | 0 | 0 | 4 | K | 2 | ROZPOCET | 0 | 189.24 | 0 | 0 | 0 | 2 | 189.24 | 4 | 28
15 | K | Pol381 | Prepäťová ochrana pre Ethernet | ks | 1 | 186.92 | 186.92 |  |  |  | znížená | 0 | 0 | 0 | 0 | 0 | 0 | 4 | K | 2 | ROZPOCET | 0 | 186.92 | 0 | 0 | 0 | 2 | 186.92 | 4 | 30
| D | D3 | A2 - MONTÁŽ ZARIADENÍ MaR |  |  |  | 3184.16 | [5 empty] | 0 |  | 0 |  | 0 | 1 | D | 1 | ROZPOCET | [6 empty] | 3184.16
16 | K | Pol382 | Montáž teplomeru | ks | 6 | 8.36 | 50.16 |  |  |  | znížená | 0 | 0 | 0 | 0 | 0 | 0 | 4 | K | 2 | ROZPOCET | 0 | 50.16 | 0 | 0 | 0 | 2 | 50.16 | 4 | 32
17 | K | Pol383 | Montáž snímača tlakovej diferencie | ks | 9 | 11.15 | 100.35 |  |  |  | znížená | 0 | 0 | 0 | 0 | 0 | 0 | 4 | K | 2 | ROZPOCET | 0 | 100.35 | 0 | 0 | 0 | 2 | 100.35 | 4 | 34
18 | K | Pol384 | Montáž snímača a převodníku vlhkosti | ks | 2 | 11.15 | 22.3 |  |  |  | znížená | 0 | 0 | 0 | 0 | 0 | 0 | 4 | K | 2 | ROZPOCET | 0 | 22.3 | 0 | 0 | 0 | 2 | 22.3 | 4 | 36
19 | K | Pol385 | Montáž elektropohonu na VZT klapku (on/off, reg.) | ks | 5 | 20.9 | 104.5 |  |  |  | znížená | 0 | 0 | 0 | 0 | 0 | 0 | 4 | K | 2 | ROZPOCET | 0 | 104.5 | 0 | 0 | 0 | 2 | 104.5 | 4 | 38
20 | K | Pol386 | Montáž napájacieho zdroja | ks | 2 | 11.61 | 23.22 |  |  |  | znížená | 0 | 0 | 0 | 0 | 0 | 0 | 4 | K | 2 | ROZPOCET | 0 | 23.22 | 0 | 0 | 0 | 2 | 23.22 | 4 | 40
21 | K | Pol387 | Montáž transformátora | ks | 1 | 11.61 | 11.61 |  |  |  | znížená | 0 | 0 | 0 | 0 | 0 | 0 | 4 | K | 2 | ROZPOCET | 0 | 11.61 | 0 | 0 | 0 | 2 | 11.61 | 4 | 42
22 | K | Pol388 | Montáž rozvádzača | ks | 1 | 118.42 | 118.42 |  |  |  | znížená | 0 | 0 | 0 | 0 | 0 | 0 | 4 | K | 2 | ROZPOCET | 0 | 118.42 | 0 | 0 | 0 | 2 | 118.42 | 4 | 44
23 | K | Pol389 | Montáž prep. ochrany | ks | 2 | 40.64 | 81.28 |  |  |  | znížená | 0 | 0 | 0 | 0 | 0 | 0 | 4 | K | 2 | ROZPOCET | 0 | 81.28 | 0 | 0 | 0 | 2 | 81.28 | 4 | 46
24 | K | Pol390 | Montáž relé | ks | 9 | 1.74 | 15.66 |  |  |  | znížená | 0 | 0 | 0 | 0 | 0 | 0 | 4 | K | 2 | ROZPOCET | 0 | 15.66 | 0 | 0 | 0 | 2 | 15.66 | 4 | 48
25 | K | Pol391 | Prvotná kontrola a nastavenie MaR zariadení, individuálne skúšky, kalibrácie, oživenie, zaškolenie obsluhy | hod | 40 | 30.19 | 1207.6 |  |  |  | znížená | 0 | 0 | 0 | 0 | 0 | 0 | 4 | K | 2 | ROZPOCET | 0 | 1207.6 | 0 | 0 | 0 | 2 | 1207.6 | 4 | 50
26 | K | Pol322 | Komplexné skúšky | ks | 1 | 482.98 | 482.98 |  |  |  | znížená | 0 | 0 | 0 | 0 | 0 | 0 | 4 | K | 2 | ROZPOCET | 0 | 482.98 | 0 | 0 | 0 | 2 | 482.98 | 4 | 52
27 | K | Pol323 | Spracovanie východiskovej revízie a vypracovanie správy | hod | 32 | 30.19 | 966.08 |  |  |  | znížená | 0 | 0 | 0 | 0 | 0 | 0 | 4 | K | 2 | ROZPOCET | 0 | 966.08 | 0 | 0 | 0 | 2 | 966.08 | 4 | 54
| D | D4 | B1 - NOSNÝ MATERIÁL |  |  |  | 2772.8 | [5 empty] | 0 |  | 0 |  | 0 | 1 | D | 1 | ROZPOCET | [6 empty] | 2772.8
28 | K | Pol392 | Výzbroj rozvádzača (prevodníky, svorky, lišty, žlaby ....) | ks | 1 | 998.46 | 998.46 |  |  |  | znížená | 0 | 0 | 0 | 0 | 0 | 0 | 4 | K | 2 | ROZPOCET | 0 | 998.46 | 0 | 0 | 0 | 2 | 998.46 | 4 | 56
29 | K | Pol393 | Kábel Cu signálny JYTY 2x1 | m | 800 | 0.45 | 360 |  |  |  | znížená | 0 | 0 | 0 | 0 | 0 | 0 | 4 | K | 2 | ROZPOCET | 0 | 360 | 0 | 0 | 0 | 2 | 360 | 4 | 58
30 | K | Pol394 | Kábel Cu signálny JYTY 3x1 | m | 160 | 0.58 | 92.8 |  |  |  | znížená | 0 | 0 | 0 | 0 | 0 | 0 | 4 | K | 2 | ROZPOCET | 0 | 92.8 | 0 | 0 | 0 | 2 | 92.8 | 4 | 60
31 | K | Pol395 | Kábel Cu signálny JYTY 4x1 | m | 120 | 0.7 | 84 |  |  |  | znížená | 0 | 0 | 0 | 0 | 0 | 0 | 4 | K | 2 | ROZPOCET | 0 | 84 | 0 | 0 | 0 | 2 | 84 | 4 | 62
32 | K | Pol396 | Napájací kábel Cu 750V : CYKY-J 3x2,5 | m | 20 | 0.86 | 17.2 |  |  |  | znížená | 0 | 0 | 0 | 0 | 0 | 0 | 4 | K | 2 | ROZPOCET | 0 | 17.2 | 0 | 0 | 0 | 2 | 17.2 | 4 | 64
33 | K | Pol397 | Vodič CYA/H05V-K 0.50 čierna | m | 210 | 0.09 | 18.9 |  |  |  | znížená | 0 | 0 | 0 | 0 | 0 | 0 | 4 | K | 2 | ROZPOCET | 0 | 18.9 | 0 | 0 | 0 | 2 | 18.9 | 4 | 66
34 | K | Pol398 | Vodič CYA/H07V-K 1.5 čierna | m | 20 | 0.23 | 4.6 |  |  |  | znížená | 0 | 0 | 0 | 0 | 0 | 0 | 4 | K | 2 | ROZPOCET | 0 | 4.6 | 0 | 0 | 0 | 2 | 4.6 | 4 | 68
35 | K | Pol399 | Vodič CYA/H07V-K 4 žlto-zelená | m | 36 | 0.49 | 17.64 |  |  |  | znížená | 0 | 0 | 0 | 0 | 0 | 0 | 4 | K | 2 | ROZPOCET | 0 | 17.64 | 0 | 0 | 0 | 2 | 17.64 | 4 | 70
36 | K | Pol400 | Rúrka el-inšt pancier. pr.16 | m | 150 | 0.51 | 76.5 |  |  |  | znížená | 0 | 0 | 0 | 0 | 0 | 0 | 4 | K | 2 | ROZPOCET | 0 | 76.5 | 0 | 0 | 0 | 2 | 76.5 | 4 | 72
37 | K | Pol401 | Rúrka el-inšt pancier. pr.21 | m | 200 | 0.68 | 136 |  |  |  | znížená | 0 | 0 | 0 | 0 | 0 | 0 | 4 | K | 2 | ROZPOCET | 0 | 136 | 0 | 0 | 0 | 2 | 136 | 4 | 74
38 | K | Pol402 | Žľab káblový 62/50, vrátane mont.materiálu (komplet aj s vekom, kolenami, "T" kusmi, prepážkami, spojkami so skrutkami a maticami + uchytenie žľabu) | m | 40 | 10.66 | 426.4 |  |  |  | znížená | 0 | 0 | 0 | 0 | 0 | 0 | 4 | K | 2 | ROZPOCET | 0 | 426.4 | 0 | 0 | 0 | 2 | 426.4 | 4 | 76
39 | K | Pol403 | Žľab káblový 125/100, vrátane mont.materiálu (komplet aj s vekom, kolenami, "T" kusmi, prepážkami, spojkami so skrutkami a maticami + uchytenie žľabu) | m | 20 | 12.11 | 242.2 |  |  |  | znížená | 0 | 0 | 0 | 0 | 0 | 0 | 4 | K | 2 | ROZPOCET | 0 | 242.2 | 0 | 0 | 0 | 2 | 242.2 | 4 | 78
40 | K | Pol404 | Protipožiarna prepážka EI 90 | m2 | 0.5 | 57.4 | 28.7 |  |  |  | znížená | 0 | 0 | 0 | 0 | 0 | 0 | 4 | K | 2 | ROZPOCET | 0 | 28.7 | 0 | 0 | 0 | 2 | 28.7 | 4 | 80
41 | K | Pol405 | Nosné konštrukcie a drobný materiál | ks | 1 | 90.56 | 90.56 |  |  |  | znížená | 0 | 0 | 0 | 0 | 0 | 0 | 4 | K | 2 | ROZPOCET | 0 | 90.56 | 0 | 0 | 0 | 2 | 90.56 | 4 | 82
42 | K | Pol406 | PE rúrka 6/4 | m | 36 | 2.79 | 100.44 |  |  |  | znížená | 0 | 0 | 0 | 0 | 0 | 0 | 4 | K | 2 | ROZPOCET | 0 | 100.44 | 0 | 0 | 0 | 2 | 100.44 | 4 | 84
43 | K | Pol407 | Štítok kovový označovací pre káble a rúrky | m | 112 | 0.7 | 78.4 |  |  |  | znížená | 0 | 0 | 0 | 0 | 0 | 0 | 4 | K | 2 | ROZPOCET | 0 | 78.4 | 0 | 0 | 0 | 2 | 78.4 | 4 | 86
| D | D5 | B2 - MONTÁŽ NOSNÉHO MATERIÁLU |  |  |  | 3584.61 | [5 empty] | 0 |  | 0 |  | 0 | 1 | D | 1 | ROZPOCET | [6 empty] | 3584.61
44 | K | Pol408 | Montáž výzbroje rozvádzača RV.... | ks | 1 | 104.49 | 104.49 |  |  |  | znížená | 0 | 0 | 0 | 0 | 0 | 0 | 4 | K | 2 | ROZPOCET | 0 | 104.49 | 0 | 0 | 0 | 2 | 104.49 | 4 | 88
45 | K | Pol409 | Kábel signálny pevne uložený do 5x1mm | m | 1080 | 0.96 | 1036.8 |  |  |  | znížená | 0 | 0 | 0 | 0 | 0 | 0 | 4 | K | 2 | ROZPOCET | 0 | 1036.8 | 0 | 0 | 0 | 2 | 1036.8 | 4 | 90
46 | K | Pol410 | Kábel napájací pevne uložený do 5x2,5 | m | 20 | 1.24 | 24.8 |  |  |  | znížená | 0 | 0 | 0 | 0 | 0 | 0 | 4 | K | 2 | ROZPOCET | 0 | 24.8 | 0 | 0 | 0 | 2 | 24.8 | 4 | 92
47 | K | Pol411 | Vodič Cu ranžírovací pevne uložený pr. do 4mm | m | 256 | 0.68 | 174.08 |  |  |  | znížená | 0 | 0 | 0 | 0 | 0 | 0 | 4 | K | 2 | ROZPOCET | 0 | 174.08 | 0 | 0 | 0 | 2 | 174.08 | 4 | 94
48 | K | Pol412 | Rúrka pancierová upevnená na povrchu pr. 16mm | m | 150 | 1.46 | 219 |  |  |  | znížená | 0 | 0 | 0 | 0 | 0 | 0 | 4 | K | 2 | ROZPOCET | 0 | 219 | 0 | 0 | 0 | 2 | 219 | 4 | 96
49 | K | Pol413 | Rúrka pancierová upevnená na povrchu pr 21mm | m | 200 | 1.6 | 320 |  |  |  | znížená | 0 | 0 | 0 | 0 | 0 | 0 | 4 | K | 2 | ROZPOCET | 0 | 320 | 0 | 0 | 0 | 2 | 320 | 4 | 98
50 | K | Pol414 | Žľab 62/50mm | m | 40 | 10.86 | 434.4 |  |  |  | znížená | 0 | 0 | 0 | 0 | 0 | 0 | 4 | K | 2 | ROZPOCET | 0 | 434.4 | 0 | 0 | 0 | 2 | 434.4 | 4 | 100
51 | K | Pol415 | Žľab 125/100 mm | m | 20 | 12.05 | 241 |  |  |  | znížená | 0 | 0 | 0 | 0 | 0 | 0 | 4 | K | 2 | ROZPOCET | 0 | 241 | 0 | 0 | 0 | 2 | 241 | 4 | 102
52 | K | Pol416 | Forma káblová do dĺžky 0,5 na kábli do 5x2 | ks | 86 | 8.28 | 712.08 |  |  |  | znížená | 0 | 0 | 0 | 0 | 0 | 0 | 4 | K | 2 | ROZPOCET | 0 | 712.08 | 0 | 0 | 0 | 2 | 712.08 | 4 | 104
53 | K | Pol417 | Montáž nosných konštrukcií a drobného materiálu | ks | 1 | 90.56 | 90.56 |  |  |  | znížená | 0 | 0 | 0 | 0 | 0 | 0 | 4 | K | 2 | ROZPOCET | 0 | 90.56 | 0 | 0 | 0 | 2 | 90.56 | 4 | 106
54 | K | Pol418 | Montáž rúrky z polyetylénu d 6/4 mm | m | 36 | 2.05 | 73.8 |  |  |  | znížená | 0 | 0 | 0 | 0 | 0 | 0 | 4 | K | 2 | ROZPOCET | 0 | 73.8 | 0 | 0 | 0 | 2 | 73.8 | 4 | 108
55 | K | Pol419 | Montáž káblového štítku | m | 112 | 0.7 | 78.4 |  |  |  | znížená | 0 | 0 | 0 | 0 | 0 | 0 | 4 | K | 2 | ROZPOCET | 0 | 78.4 | 0 | 0 | 0 | 2 | 78.4 | 4 | 110
56 | K | Pol420 | Odkrytie, zakrytie veka káblového žľabu | m | 20 | 3.76 | 75.2 |  |  |  | znížená | 0 | 0 | 0 | 0 | 0 | 0 | 4 | K | 2 | ROZPOCET | 0 | 75.2 | 0 | 0 | 0 | 2 | 75.2 | 4 | 112
| D | D6 | B3 - MONTÁŽNE PRIRÁŽKY |  |  |  | 233.84 | [5 empty] | 0 |  | 0 |  | 0 | 1 | D | 1 | ROZPOCET | [6 empty] | 233.84
57 | K | Pol421 | Doprava zariadení MaR - 3,6% | % | 1 | 79.42 | 79.42 |  |  |  | znížená | 0 | 0 | 0 | 0 | 0 | 0 | 4 | K | 2 | ROZPOCET | 0 | 79.42 | 0 | 0 | 0 | 2 | 79.42 | 4 | 114
58 | K | Pol422 | Presun - 1% | % | 1 | 22.06 | 22.06 |  |  |  | znížená | 0 | 0 | 0 | 0 | 0 | 0 | 4 | K | 2 | ROZPOCET | 0 | 22.06 | 0 | 0 | 0 | 2 | 22.06 | 4 | 116
59 | K | Pol423 | PPV (pomocné a podružné výkony) - 6% | % | 1 | 132.36 | 132.36 |  |  |  | znížená | 0 | 0 | 0 | 0 | 0 | 0 | 4 | K | 2 | ROZPOCET | 0 | 132.36 | 0 | 0 | 0 | 2 | 132.36 | 4 | 118
| D | D7 | B4 - MATERIÁLOVÉ PRIRÁŽKY |  |  |  | 373.92 | [5 empty] | 0 |  | 0 |  | 0 | 1 | D | 1 | ROZPOCET | [6 empty] | 373.92
60 | K | Pol424 | Doprava materiálu - 3,8% | % | 1 | 83.83 | 83.83 |  |  |  | znížená | 0 | 0 | 0 | 0 | 0 | 0 | 4 | K | 2 | ROZPOCET | 0 | 83.83 | 0 | 0 | 0 | 2 | 83.83 | 4 | 120
61 | K | Pol425 | Podružný materiál - 3,15% | % | 1 | 69.49 | 69.49 |  |  |  | znížená | 0 | 0 | 0 | 0 | 0 | 0 | 4 | K | 2 | ROZPOCET | 0 | 69.49 | 0 | 0 | 0 | 2 | 69.49 | 4 | 122
62 | K | Pol426 | Stratné - 5% | % | 1 | 110.3 | 110.3 |  |  |  | znížená | 0 | 0 | 0 | 0 | 0 | 0 | 4 | K | 2 | ROZPOCET | 0 | 110.3 | 0 | 0 | 0 | 2 | 110.3 | 4 | 124
63 | K | Pol427 | PPV (pomocné a podružné výkony) - 5% | % | 1 | 110.3 | 110.3 |  |  |  | znížená | 0 | 0 | 0 | 0 | 0 | 0 | 4 | K | 2 | ROZPOCET | 0 | 110.3 | 0 | 0 | 0 | 2 | 110.3 | 4 | 126
| D | D8 | B5 - LEŠENIE |  |  |  | 185.63 | [5 empty] | 0 |  | 0 |  | 0 | 1 | D | 1 | ROZPOCET | [6 empty] | 185.63
64 | K | Pol428 | Montáž lešenia ľahk. radového s podlahami š. do 1,5 m v. do 10 m | m2 | 20 | 3.48 | 69.6 |  |  |  | znížená | 0 | 0 | 0 | 0 | 0 | 0 | 4 | K | 2 | ROZPOCET | 0 | 69.6 | 0 | 0 | 0 | 2 | 69.6 | 4 | 128
65 | K | Pol429 | Príplatok za prvý a každý ďalší mesiac použitia lešenia k pol. -1051 | m2 | 20 | 2.32 | 46.4 |  |  |  | znížená | 0 | 0 | 0 | 0 | 0 | 0 | 4 | K | 2 | ROZPOCET | 0 | 46.4 | 0 | 0 | 0 | 2 | 46.4 | 4 | 130
66 | K | Pol430 | Demontáž lešenia ľahk. radového s podlahami š. do 1,5 m v. do 10 m | m2 | 20 | 1.74 | 34.8 |  |  |  | znížená | 0 | 0 | 0 | 0 | 0 | 0 | 4 | K | 2 | ROZPOCET | 0 | 34.8 | 0 | 0 | 0 | 2 | 34.8 | 4 | 132
67 | K | Pol431 | Presun hmôt samostatne budovaného lešenia | t | 0.15 | 232.2 | 34.83 |  |  |  | znížená | 0 | 0 | 0 | 0 | 0 | 0 | 4 | K | 2 | ROZPOCET | 0 | 34.83 | 0 | 0 | 0 | 2 | 34.83 | 4 | 134

## S02-1 - SO 02 - OAIM - ASR
[10 empty] | >> skryté stĺpce << | [21 empty] | {a78d67b6-fc5b-470c-a7eb-ba97f870bf32}
0
|  | KRYCÍ LIST ROZPOČTU | [8 empty] | v --- nižšie sa nachádzajú doplnkové a pomocné údaje k zostavám --- v | [8 empty] | KRYCÍ LIST ROZPOČTU | [11 empty] | False
|  | Stavba: |  | Modernizácia infraštruktúry pre zefektívnenie poskytovania akútnej zdravotnej starostlivosti v Nemocnici Zvolen a.s. | [16 empty] | Stavba: |  | Modernizácia infraštruktúry pre zefektívnenie poskytovania akútnej zdravotnej starostlivosti v Nemocnici Zvolen a.s.
|  | Objekt: |  | S02-1 - SO 02 - OAIM - ASR | [16 empty] | Objekt: |  | S02-1 - SO 02 - OAIM - ASR
|  | JKSO: |  |  |  |  | KS: | [13 empty] | JKSO: |  |  |  |  | KS:
|  | Miesto: |  | Kuzmányho nábrežie 28, 960 01 Zvolen |  |  | Dátum: | [13 empty] | Miesto: |  | Kuzmányho nábrežie 28, 960 01 Zvolen |  |  | Dátum:
|  | Objednávateľ: |  | Nemocnica AGEL Zvolen a.s. |  |  | IČO: | [13 empty] | Objednávateľ: |  | Nemocnica AGEL Zvolen a.s. |  |  | IČO:
[7 empty] | IČ DPH: | [18 empty] | IČ DPH:
|  | Zhotoviteľ: |  | Chemkostav a.s. |  |  | IČO: | [13 empty] | Zhotoviteľ: |  | Chemkostav a.s. |  |  | IČO:
[7 empty] | IČ DPH: | [18 empty] | IČ DPH:
|  | Projektant: |  |  |  |  | IČO: | [13 empty] | Projektant: |  |  |  |  | IČO:
[7 empty] | IČ DPH: | [18 empty] | IČ DPH:
|  | Spracovateľ: |  |  |  |  | IČO: | [13 empty] | Spracovateľ: |  |  |  |  | IČO:
[7 empty] | IČ DPH: | [18 empty] | IČ DPH:
|  | Poznámka: | [18 empty] | Poznámka:
|  | Cena bez DPH | [5 empty] | 419853.09 | [12 empty] | Cena bez DPH | [5 empty] | 540087.56
|  |  |  | Základ dane |  |  | Sadzba dane | Výška dane | [14 empty] | Základ dane |  |  | Sadzba dane | Výška dane
|  | DPH | základná | 0 |  |  | 20% | 0 | [12 empty] | DPH | základná | 0 |  |  | 20% | 0
|  |  | znížená | 419853.09 |  |  | 20% | 83970.62 | [13 empty] | znížená | 540087.56 |  |  | 20% | 108017.512
|  |  | zákl. prenesená | 0 |  |  | 20% | 0 | [13 empty] | zákl. prenesená | 0 |  |  | 20% | 0
|  |  | zníž. prenesená | 0 |  |  | 20% | 0 | [13 empty] | zníž. prenesená | 0 |  |  | 20% | 0
|  |  | nulová | 0 |  |  | 0% | 0 | [13 empty] | nulová | 0 |  |  | 0% | 0
|  | Cena s DPH |  |  | v | EUR |  | 503823.71 | [12 empty] | Cena s DPH |  |  | v | EUR |  | 648105.072
| REKAPITULÁCIA ROZPOČTU | [17 empty] | REKAPITULÁCIA ROZPOČTU
| Stavba: |  | Modernizácia infraštruktúry pre zefektívnenie akútnej zdravotnej starostlivosti v Nemocnici Zvolen a.s. | [16 empty] | Stavba: |  | Modernizácia infraštruktúry pre zefektívnenie akútnej zdravotnej starostlivosti v Nemocnici Zvolen a.s.
| Objekt: |  |  | S02-1 - SO 02 - OAIM - ASR | [15 empty] | Objekt: |  |  | S02-1 - SO 02 - OAIM - ASR
| Miesto: |  |  | Kuzmányho nábrežie 28, 960 01 Zvolen |  |  | Dátum: | [12 empty] | Miesto: |  |  | Kuzmányho nábrežie 28, 960 01 Zvolen |  |  | Dátum:
| Objednávateľ: |  |  | Nemocnica AGEL Zvolen a.s. |  |  | Projektant: | [12 empty] | Objednávateľ: |  |  | Nemocnica AGEL Zvolen a.s. |  |  | Projektant:
| Zhotoviteľ: |  |  | Chemkostav a.s. |  |  | Spracovateľ: | [12 empty] | Zhotoviteľ: |  |  | Chemkostav a.s. |  |  | Spracovateľ:
| Kód dielu - Popis | [6 empty] | Cena celkom [EUR] | [11 empty] | Kód dielu - Popis | [6 empty] | Cena celkom [EUR]
| Náklady z rozpočtu | [6 empty] | 419853.09 | [11 empty] | Náklady z rozpočtu | [6 empty] | 540087.56 | [5 empty] | -1
|  | HSV - HSV - Práce a dodávky HSV | [5 empty] | 231444.56 | [12 empty] | HSV - HSV - Práce a dodávky HSV | [5 empty] | 315595.9
|  | 1 - 1 - Zemné práce | [5 empty] | 31633.87 | [12 empty] | 1 - 1 - Zemné práce | [5 empty] | 57316.56
|  | 2 - 2 - Zakladanie | [5 empty] | 61360.14 | [12 empty] | 2 - 2 - Zakladanie | [5 empty] | 77735.66
|  | 3 - 3 - Zvislé a kompletné konštrukcie | [5 empty] | 33236.13 | [12 empty] | 3 - 3 - Zvislé a kompletné konštrukcie | [5 empty] | 37562.25
|  | 4 - 4 - Vodorovné konštrukcie | [5 empty] | 33534.28 | [12 empty] | 4 - 4 - Vodorovné konštrukcie | [5 empty] | 37879.31
|  | 5 - 5 - Komunikácie | [5 empty] | 3339.68 | [12 empty] | 5 - 5 - Komunikácie | [5 empty] | 3466.23
|  | 6 - 6 - Úpravy povrchov, podlahy, osadenie | [5 empty] | 47162.95 | [12 empty] | 6 - 6 - Úpravy povrchov, podlahy, osadenie | [5 empty] | 49903.93
|  | 9 - 9 - Ostatné konštrukcie a práce-búranie | [5 empty] | 6048.89 | [12 empty] | 9 - 9 - Ostatné konštrukcie a práce-búranie | [5 empty] | 30318.42
|  | 99 - 99 - Presun hmôt HSV | [5 empty] | 15128.62 | [12 empty] | 99 - 99 - Presun hmôt HSV | [5 empty] | 21413.54
|  | PSV - PSV - Práce a dodávky PSV | [5 empty] | 149438 | [12 empty] | PSV - PSV - Práce a dodávky PSV | [5 empty] | 173954.74
|  | 711 - 711 - Izolácie proti vode a vlhkosti | [5 empty] | 14528.77 | [12 empty] | 711 - 711 - Izolácie proti vode a vlhkosti | [5 empty] | 21664.83
|  | 712 - 712 - Izolácie striech | [5 empty] | 1902.73 | [12 empty] | 712 - 712 - Izolácie striech | [5 empty] | 2108.69
|  | 713 - 713 - Izolácie tepelné | [5 empty] | 14192.14 | [12 empty] | 713 - 713 - Izolácie tepelné | [5 empty] | 14941.37
|  | vynechané zámerne | [18 empty] | 721 - 721 - Zdravotechnika - vnútorná kanalizácia | [5 empty] | 367.15
|  | 763 - 763 - Konštrukcie - drevostavby | [5 empty] | 3005.57 | [12 empty] | 763 - 763 - Konštrukcie - drevostavby | [5 empty] | 7132.81
|  | 766 - 766 - Konštrukcie stolárske | [5 empty] | 27692.59 | [12 empty] | 766 - 766 - Konštrukcie stolárske | [5 empty] | 25688.06
|  | vynechané zámerne | [18 empty] | 764 - 764 - Konštrukcie klampiarske | [5 empty] | 4824.54
|  | 767 - 767 - Konštrukcie doplnkové kovové | [5 empty] | 67137.21 | [12 empty] | 767 - 767 - Konštrukcie doplnkové kovové | [5 empty] | 75544.54
|  | 771 - 771 - Podlahy z dlaždíc | [5 empty] | 4875.21 | [12 empty] | 771 - 771 - Podlahy z dlaždíc | [5 empty] | 4412.24
|  | 776 - 776 - Podlahy povlakové | [5 empty] | 6018.3 | [12 empty] | 776 - 776 - Podlahy povlakové | [5 empty] | 5919.21
|  | 777 - 777 - Podlahy syntetické | [5 empty] | 2320.51 | [12 empty] | 777 - 777 - Podlahy syntetické | [5 empty] | 2320.51
|  | 781 - 781 - Dokončovacie práce a obklady | [5 empty] | 5356.32 | [12 empty] | 781 - 781 - Dokončovacie práce a obklady | [5 empty] | 5248.05
|  | 784 - 784 - Dokončovacie práce - maľby | [5 empty] | 2408.65 | [12 empty] | 784 - 784 - Dokončovacie práce - maľby | [5 empty] | 2196.07
|  | vynechané zámerne | [18 empty] | 783 - 783 - Nátery | [5 empty] | 1586.67
|  | M - M - Práce a dodávky M | [5 empty] | 38970.53 | [12 empty] | M - M - Práce a dodávky M | [5 empty] | 50536.92
|  | 43-M - 43-M - Montáž oceľových konštrukcií | [5 empty] | 38970.53 | [12 empty] | 43-M - 43-M - Montáž oceľových konštrukcií | [5 empty] | 50536.92
ROZPOČET | [19 empty] | ROZPOČET
| Stavba: |  | Modernizácia infraštruktúry pre zefektívnenie akútnej zdravotnej starostlivosti v Nemocnici Zvolen a.s. | [16 empty] | Stavba: |  | Modernizácia infraštruktúry pre zefektívnenie akútnej zdravotnej starostlivosti v Nemocnici Zvolen a.s.
| Objekt: |  |  | S02-1 - SO 02 - OAIM - ASR | [15 empty] | Objekt: |  |  | S02-1 - SO 02 - OAIM - ASR
| Miesto: |  |  | Kuzmányho nábrežie 28, 960 01 Zvolen |  |  | Dátum: | [12 empty] | Miesto: |  |  | Kuzmányho nábrežie 28, 960 01 Zvolen |  |  | Dátum:
| Objednávateľ: |  |  | Nemocnica AGEL Zvolen a.s. |  |  | Projektant: | [12 empty] | Objednávateľ: |  |  | Nemocnica AGEL Zvolen a.s. |  |  | Projektant:
| Zhotoviteľ: |  |  | Chemkostav a.s. |  |  | Spracovateľ: | [12 empty] | Zhotoviteľ: |  |  | Chemkostav a.s. |  |  | Spracovateľ:
| PČ | Typ | Kód | Popis | MJ | Množstvo | J.cena [EUR] | Cena celkom [EUR] | Cenová sústava |  |  | DPH | J. Nh [h] | Nh celkom [h] | J. hmotnosť [t] | Hmotnosť celkom [t] | J. suť [t] | Suť Celkom [t] |  | PČ | Typ | Kód | Popis | MJ | Množstvo | J.cena [EUR] | Cena celkom [EUR] | číslo ZL
| Náklady z rozpočtu | [6 empty] | 419853.09 | [5 empty] | 1124.6977 |  | 24.1381 |  | 35.7485 |  | Náklady z rozpočtu | [6 empty] | 540087.56 |  |  |  |  | D | -1 | [7 empty] | 419853.09
|  | D | HSV | HSV - Práce a dodávky HSV |  |  |  | 231444.56 | [5 empty] | 1124.6977 |  | 24.1381 |  | 35.7485 |  |  | D | HSV | HSV - Práce a dodávky HSV |  |  |  | 315595.9 |  |  |  | 1 | D | 0 | ROZPOCET | [6 empty] | 231444.56
|  | D | 1 | 1 - Zemné práce |  |  |  | 31633.87 | [5 empty] | 607.211 |  | 0 |  | 35.7485 |  |  | D | 1 | 1 - Zemné práce |  |  |  | 57316.56 |  |  | 76541.6496 | 1 | D | 1 | ROZPOCET | [6 empty] | 31633.87
| vynechané zámerne | [18 empty] | 1a | K | 119001999 | Zabezpečenie nezapaženej stavebnej jamy plachtou | kpl | 1 | 490 | 490 | 1
| 1 | K | 113107141 | Odstránenie krytu v ploche do 200 m2 asfaltového, hr. vrstvy do 50 mm, -0,09800t | m2 | 59.5 | 4.64 | 276.08 |  |  |  | znížená | 0.19 | 11.305 | 0 | 0 | 0.098 | 5.831 |  | 1 | K | 113107141 | Odstránenie krytu v ploche do 200 m2 asfaltového, hr. vrstvy do 50 mm, -0,09800t | m2 | 59.5 | 4.64 | 276.08 |  |  |  | 4 | K | 2 | ROZPOCET | 0 | 276.08 | 0 | 0 | 0 | 2 | 276.08 | 4 | 2
| 2 | K | 113307112 | Odstránenie podkladu v ploche do 200m2 z kameniva ťaženého, hr.100- 200mm, -0,24000t | m2 | 59.5 | 3.48 | 207.06 |  |  |  | znížená | 0.355 | 21.1225 | 0 | 0 | 0.24 | 14.28 |  | 2 | K | 113307112 | Odstránenie podkladu v ploche do 200m2 z kameniva ťaženého, hr.100- 200mm, -0,24000t | m2 | 59.5 | 3.48 | 207.06 |  |  |  | 4 | K | 2 | ROZPOCET | 0 | 207.06 | 0 | 0 | 0 | 2 | 207.06 | 4 | 4
| 3 | K | 113307131 | Odstránenie podkladu v ploche do 200 m2 z betónu prostého, hr. vrstvy do 150 mm, -0,22500t | m2 | 69.5 | 17.42 | 1210.69 |  |  |  | znížená | 1.169 | 81.2455 | 0 | 0 | 0.225 | 15.6375 |  | 3 | K | 113307131 | Odstránenie podkladu v ploche do 200 m2 z betónu prostého, hr. vrstvy do 150 mm, -0,22500t | m2 | 69.5 | 17.42 | 1210.69 |  |  |  | 4 | K | 2 | ROZPOCET | 0 | 1210.69 | 0 | 0 | 0 | 2 | 1210.69 | 4 | 6
| 4 | K | 121101111 | Odstránenie ornice s vodor. premiestn. na hromady, so zložením na vzdialenosť do 100 m a do 100m3 | m3 | 96 | 1.15 | 110.4 |  |  |  | znížená | 0.013 | 1.248 | 0 | 0 | 0 | 0 |  | 4 | K | 121101111 | Odstránenie ornice s vodor. premiestn. na hromady, so zložením na vzdialenosť do 100 m a do 100m3 | m3 | 96 | 1.15 | 110.4 |  |  |  | 4 | K | 2 | ROZPOCET | 0 | 110.4 | 0 | 0 | 0 | 2 | 110.4 | 4 | 8
| 5 | K | 131201102 | Výkop nezapaženej jamy v hornine 3 ( HTÚ po úroveň -0,63m _ | m3 | 680 | 5.81 | 3950.8 |  |  |  | znížená | 0.433 | 294.44 | 0 | 0 | 0 | 0 |  | 5 | K | 131201102 | Výkop nezapaženej jamy v hornine 3 ( HTÚ po úroveň -0,63m _ | m3 | 1521.88 | 5.81 | 8842.12 | 1,13a | 841.88 | 4891.3228 | 4 | K | 2 | ROZPOCET | 0 | 3950.8 | 0 | 0 | 0 | 2 | 3950.8 | 4 | 10
| 6 | K | 131201109 | Hĺbenie nezapažených jám a zárezov. Príplatok za lepivosť horniny 3 | m3 | 680 | 0.58 | 394.4 |  |  |  | znížená | 0.042 | 28.56 | 0 | 0 | 0 | 0 |  | 6 | K | 131201109 | Hĺbenie nezapažených jám a zárezov. Príplatok za lepivosť horniny 3 | m3 | 1521.88 | 0.58 | 882.69 | 1,13a | 841.88 | 488.2904 | 4 | K | 2 | ROZPOCET | 0 | 394.4 | 0 | 0 | 0 | 2 | 394.4 | 4 | 12
| vynechané zámerne | [18 empty] | 6a |  | 13971-1101 | Výkopy v uzavretých priestoroch v horn. tr. 1-4 | m3 | 15 | 17.42 | 261.3 | 1
| 7 | K | 132201202 | Výkop ryhy šírky 600-2000mm horn.3 od 100 do 1000 m3 | m3 | 190 | 6.97 | 1324.3 |  |  |  | znížená | 0.811 | 154.09 | 0 | 0 | 0 | 0 |  | 7 | K | 132201202 | Výkop ryhy šírky 600-2000mm horn.3 od 100 do 1000 m3 | m3 | 190 | 6.97 | 1324.3 |  |  | 0 | 4 | K | 2 | ROZPOCET | 0 | 1324.3 | 0 | 0 | 0 | 2 | 1324.3 | 4 | 14
| 8 | K | 132201209 | Príplatok k cenám za lepivosť pri hĺbení rýh š. nad 600 do 2 000 mm zapažených i nezapažených, s urovnaním dna v hornine 3 | m3 | 190 | 0.58 | 110.2 |  |  |  | znížená | 0.08 | 15.2 | 0 | 0 | 0 | 0 |  | 8 | K | 132201209 | Príplatok k cenám za lepivosť pri hĺbení rýh š. nad 600 do 2 000 mm zapažených i nezapažených, s urovnaním dna v hornine 3 | m3 | 190 | 0.58 | 110.2 |  |  | 0 | 4 | K | 2 | ROZPOCET | 0 | 110.2 | 0 | 0 | 0 | 2 | 110.2 | 4 | 16
| 9 | K | 162201102 | Vodorovné premiestnenie výkopku z horniny 1-4 nad 20-50m | m3 | 96 | 4.06 | 389.76 |  |  |  | znížená | 0 | 0 | 0 | 0 | 0 | 0 |  | 9 | K | 162201102 | Vodorovné premiestnenie výkopku z horniny 1-4 nad 20-50m | m3 | 141 | 4.06 | 572.46 | 1 | 45 | 182.7 | 4 | K | 2 | ROZPOCET | 0 | 389.76 | 0 | 0 | 0 | 2 | 389.76 | 4 | 18
| 10 | K | 162501122 | Vodorovné premiestnenie výkopku po spevnenej ceste z horniny tr.1-4 do 20km | m3 | 870 | 6.97 | 6063.9 |  |  |  | znížená | 0 | 0 | 0 | 0 | 0 | 0 |  | 10 | K | 162501122 | Vodorovné premiestnenie výkopku po spevnenej ceste z horniny tr.1-4 do 20km | m3 | 1711.88 | 6.97 | 11931.8 | 1,13a | 841.88 | 5867.9036 | 4 | K | 2 | ROZPOCET | 0 | 6063.9 | 0 | 0 | 0 | 2 | 6063.9 | 4 | 20
| vynechané zámerne | [18 empty] | 7 | K | 16710-1101 | Nakladanie výkopku do 100 m3 v horn. tr. 1-4 | m3 | 45 | 5.81 | 261.45 | 1 | 45 | 261.45
| 11 | K | 171209002 | Poplatok za skladovanie - zemina a kamenivo (17 05) ostatné | m3 | 870 | 13.93 | 12119.1 |  |  |  | znížená | 0 | 0 | 0 | 0 | 0 | 0 |  | 11 | K | 171209002 | Poplatok za skladovanie - zemina a kamenivo (17 05) ostatné | m3 | 1711.88 | 13.93 | 23846.49 | 1 |  | 0 | 4 | K | 2 | ROZPOCET | 0 | 12119.1 | 0 | 0 | 0 | 2 | 12119.1 | 4 | 22
| 12 | K | 174101001 | Zásyp sypaninou so zhutnením jám, šachiet, rýh, zárezov alebo okolo objektov | m3 | 155.096 | 9.29 | 1440.84 |  |  |  | znížená | 0 | 0 | 0 | 0 | 0 | 0 |  | 12 | K | 174101001 | Zásyp sypaninou so zhutnením jám, šachiet, rýh, zárezov alebo okolo objektov | m3 | 155.096 | 9.29 | 1440.84 |  |  | 0 | 4 | K | 2 | ROZPOCET | 0 | 1440.84 | 0 | 0 | 0 | 2 | 1440.84 | 4 | 24
| 13 | M | 5834351000 | Kamenivo drvené hrubé ( zásyp oporného múra ) | t | 155.096 | 13.93 | 2160.49 |  |  |  | znížená | 0 | 0 | 0 | 0 | 0 | 0 |  | 13 | M | 5834351000 | Kamenivo drvené hrubé ( zásyp oporného múra ) | t | 263.663 | 13.93 | 3672.83 | 1 | 108.567 | 1512.3383 | 8 | M | 2 | ROZPOCET | 0 | 2160.49 | 0 | 0 | 0 | 2 | 2160.49 | 4 | 26
| 14 | K | 180402111 | Založenie trávnika parkového výsevom v rovine do 1:5 | m2 | 150 | 1.16 | 174 |  |  |  | znížená | 0 | 0 | 0 | 0 | 0 | 0 |  | 14 | K | 180402111 | Založenie trávnika parkového výsevom v rovine do 1:5 | m2 | 150 | 1.16 | 174 |  |  | 0 | 4 | K | 2 | ROZPOCET | 0 | 174 | 0 | 0 | 0 | 2 | 174 | 4 | 28
| 15 | M | 0057211200 | Trávové semeno - parková zmes | kg | 4.635 | 9.29 | 43.06 |  |  |  | znížená | 0 | 0 | 0 | 0 | 0 | 0 |  | 15 | M | 0057211200 | Trávové semeno - parková zmes | kg | 4.635 | 9.29 | 43.06 |  |  | 0 | 8 | M | 2 | ROZPOCET | 0 | 43.06 | 0 | 0 | 0 | 2 | 43.06 | 4 | 30
| 16 | K | 181301102 | Rozprestretie ornice v rovine, plocha do 500 m2,hr.do 150 mm | m2 | 150 | 1.74 | 261 |  |  |  | znížená | 0 | 0 | 0 | 0 | 0 | 0 |  | 16 | K | 181301102 | Rozprestretie ornice v rovine, plocha do 500 m2,hr.do 150 mm | m2 | 150 | 1.74 | 261 |  |  | 0 | 4 | K | 2 | ROZPOCET | 0 | 261 | 0 | 0 | 0 | 2 | 261 | 4 | 32
| 17 | K | 181301102.1 | Planírovanie ornice | m2 | 150 | 1.04 | 156 |  |  |  | znížená | 0 | 0 | 0 | 0 | 0 | 0 |  | 17 | K | 181301102.1 | Planírovanie ornice | m2 | 150 | 1.04 | 156 |  |  | 0 | 4 | K | 2 | ROZPOCET | 0 | 156 | 0 | 0 | 0 | 2 | 156 | 4 | 34
| 18 | K | 184102113 | Výsadba dreviny s balom v rovine alebo na svahu do 1:5 vrátane vykopania jamky | ks | 96 | 4.64 | 445.44 |  |  |  | znížená | 0 | 0 | 0 | 0 | 0 | 0 |  | 18 | K | 184102113 | Výsadba dreviny s balom v rovine alebo na svahu do 1:5 vrátane vykopania jamky | ks | 96 | 4.64 | 445.44 |  |  | 0 | 4 | K | 2 | ROZPOCET | 0 | 445.44 | 0 | 0 | 0 | 2 | 445.44 | 4 | 36
| 19 | M | 0266205715 | Borievka čínska - Juniperus chinensis | ks | 61.8 | 10.45 | 645.81 |  |  |  | znížená | 0 | 0 | 0 | 0 | 0 | 0 |  | 19 | M | 0266205715 | Borievka čínska - Juniperus chinensis | ks | 61.8 | 10.45 | 645.81 |  |  | 0 | 8 | M | 2 | ROZPOCET | 0 | 645.81 | 0 | 0 | 0 | 2 | 645.81 | 4 | 38
| 20 | M | 0266202270 | Skalník rozprestretý - Cotoneaster horizontalis; listnatý krík dekoratívny kvetom, plodom | ks | 37.08 | 4.06 | 150.54 |  |  |  | znížená | 0 | 0 | 0 | 0 | 0 | 0 |  | 20 | M | 0266202270 | Skalník rozprestretý - Cotoneaster horizontalis; listnatý krík dekoratívny kvetom, plodom | ks | 37.08 | 4.06 | 150.54 |  |  | 0 | 8 | M | 2 | ROZPOCET | 0 | 150.54 | 0 | 0 | 0 | 2 | 150.54 | 4 | 40
|  | D | 2 | 2 - Zakladanie |  |  |  | 61360.14 | [5 empty] | 0 |  | 0 |  | 0 |  |  | D | 2 | 2 - Zakladanie |  |  |  | 77735.66 |  |  | 0 | 1 | D | 1 | ROZPOCET | [6 empty] | 61360.14
| 21 | K | 212752125 | Trativody z flexodrenážnych rúr DN 100 | m | 55.8 | 6.97 | 388.93 |  |  |  | znížená | 0 | 0 | 0 | 0 | 0 | 0 |  | 21 | K | 212752125 | Trativody z flexodrenážnych rúr DN 100 | m | 55.8 | 6.97 | 388.93 |  | 0 | 0 | 4 | K | 2 | ROZPOCET | 0 | 388.93 | 0 | 0 | 0 | 2 | 388.93 | 4 | 42
| 22 | K | 271533001 | Násyp pod základové konštrukcie so zhutnením z kameniva hrubého drveného fr.32-63 mm | m3 | 115.2 | 32.51 | 3745.15 |  |  |  | znížená | 0 | 0 | 0 | 0 | 0 | 0 |  | 22 | K | 271533001 | Násyp pod základové konštrukcie so zhutnením z kameniva hrubého drveného fr.32-63 mm | m3 | 170.8 | 32.51 | 5552.71 | 1 | 55.6 | 1807.556 | 4 | K | 2 | ROZPOCET | 0 | 3745.15 | 0 | 0 | 0 | 2 | 3745.15 | 4 | 44
| 23 | K | 273321211 | Betón základových dosiek, železový (bez výstuže), tr.C 12/15 | m3 | 46.08 | 98.69 | 4547.64 |  |  |  | znížená | 0 | 0 | 0 | 0 | 0 | 0 |  | 23 | K | 273321211 | Betón základových dosiek, železový (bez výstuže), tr.C 12/15 | m3 | 48.76 | 98.69 | 4812.12 | 1 | 2.68 | 264.4892 | 4 | K | 2 | ROZPOCET | 0 | 4547.64 | 0 | 0 | 0 | 2 | 4547.64 | 4 | 46
| 24 | K | 273362422 | Výstuž základových dosiek zo zvár. sietí KARI, priemer drôtu 6/6 mm, veľkosť oka 150x150 mm | m2 | 322.56 | 3.02 | 974.13 |  |  |  | znížená | 0 | 0 | 0 | 0 | 0 | 0 |  | 24 | K | 273362422 | Výstuž základových dosiek zo zvár. sietí KARI, priemer drôtu 6/6 mm, veľkosť oka 150x150 mm | m2 | 322.56 | 3.02 | 974.13 |  |  | 0 | 4 | K | 2 | ROZPOCET | 0 | 974.13 | 0 | 0 | 0 | 2 | 974.13 | 4 | 48
| 25 | K | 27432131pc | Betón základových konštrukcií železový vrátane oporného múru | m3 | 177.003 | 102.17 | 18084.4 |  |  |  | znížená | 0 | 0 | 0 | 0 | 0 | 0 |  | 25 | K | 27432131pc | Betón základových konštrukcií železový vrátane oporného múru | m3 | 194.53 | 102.17 | 19875.13 | 1 | 17.527 | 1790.7336 | 4 | K | 2 | ROZPOCET | 0 | 18084.4 | 0 | 0 | 0 | 2 | 18084.4 | 4 | 50
| vynechané zámerne | [18 empty] | 25aa | K | 273362412 | Výstuž základových dosiek zo zvár. sietí KARI, priemer drôtu 5/5 mm, veľkosť oka 150x150 mm | m2 | 108 | 2.18 | 235.44 | 1
| vynechané zámerne | [18 empty] | 25a | K | 274313711 | Betón základových pásov, prostý tr. C 25/30 | m3 | 171.633 | 89.25 | 15318.25 | 1 | 171.633 | 15318.2453
| 26 | K | 274351216 | Debnenie stien základových konštrukcií vrátane oporného múru, odstránenie-dielce | m2 | 581.41 | 2.9 | 1686.09 |  |  |  | znížená | 0 | 0 | 0 | 0 | 0 | 0 |  | 26 | K | 274351216 | Debnenie stien základových konštrukcií vrátane oporného múru, odstránenie-dielce | m2 | 593.64 | 2.9 | 1721.56 | 1 |  | 0 | 4 | K | 2 | ROZPOCET | 0 | 1686.09 | 0 | 0 | 0 | 2 | 1686.09 | 4 | 52
| 27 | K | 27435121pc | Debnenie základových konštrukcií vrátane oporného múru, zhotovenie-dielce | m2 | 581.41 | 20.32 | 11814.25 |  |  |  | znížená | 0 | 0 | 0 | 0 | 0 | 0 |  | 27 | K | 27435121pc | Debnenie základových konštrukcií vrátane oporného múru, zhotovenie-dielce | m2 | 593.64 | 20.32 | 12062.76 | 1 |  | 0 | 4 | K | 2 | ROZPOCET | 0 | 11814.25 | 0 | 0 | 0 | 2 | 11814.25 | 4 | 54
| vynechané zámerne | [18 empty] | 27a |  | 279351103mont | Debnenie základových múrov jednostranné zhotovenie-tradičné | m2 | 15 | 7.59 | 113.85 | 1
| 28 | K | 27436182pc | Výstuž základových konštrukcií vrátane oporného múru z ocele 10505 | t | 19.255 | 1044.9 | 20119.55 |  |  |  | znížená | 0 | 0 | 0 | 0 | 0 | 0 |  | 28 | K | 27436182pc | Výstuž základových konštrukcií vrátane oporného múru z ocele 10505 | t | 15.964 | 1044.9 | 16680.78 | 1 | -3.291 | -3438.7659 | 4 | K | 2 | ROZPOCET | 0 | 20119.55 | 0 | 0 | 0 | 2 | 20119.55 | 4 | 56
|  | D | 3 | 3 - Zvislé a kompletné konštrukcie |  |  |  | 33236.13 | [5 empty] | 0 |  | 0 |  | 0 |  |  | D | 3 | 3 - Zvislé a kompletné konštrukcie |  |  |  | 37562.25 |  |  | 0 | 1 | D | 1 | ROZPOCET | [6 empty] | 33236.13
| 29 | K | 312272120 | Murivo výplňové (m3) z tvárnic hr. 200 mm | m3 | 3.453 | 171.83 | 593.33 |  |  |  | znížená | 0 | 0 | 0 | 0 | 0 | 0 |  | 29 | K | 312272120 | Murivo výplňové (m3) z tvárnic hr. 200 mm | m3 | 4.49 | 171.83 | 771.52 | 1 | 1.037 | 178.1877 | 4 | K | 2 | ROZPOCET | 0 | 593.33 | 0 | 0 | 0 | 2 | 593.33 | 4 | 58
| 30 | K | 312273551 | Murivo výplňové (m3) z tvárnic hr. 300 mm | m3 | 77.3 | 162.54 | 12564.34 |  |  |  | znížená | 0 | 0 | 0 | 0 | 0 | 0 |  | 30 | K | 312273551 | Murivo výplňové (m3) z tvárnic hr. 300 mm | m3 | 77.3 | 162.54 | 12564.34 |  | 0 | 0 | 4 | K | 2 | ROZPOCET | 0 | 12564.34 | 0 | 0 | 0 | 2 | 12564.34 | 4 | 60
| 31 | K | 317321411 | Betón prekladov a vencov železový (bez výstuže) tr.C 25/30 | m3 | 3.943 | 191.57 | 755.36 |  |  |  | znížená | 0 | 0 | 0 | 0 | 0 | 0 |  | 31 | K | 317321411 | Betón prekladov a vencov železový (bez výstuže) tr.C 25/30 | m3 | 3.943 | 191.57 | 755.36 |  | 0 | 0 | 4 | K | 2 | ROZPOCET | 0 | 755.36 | 0 | 0 | 0 | 2 | 755.36 | 4 | 62
| vynechané zámerne | [18 empty] | 31aa |  | 317162135 | Keramický preklad POROTHERM 23,8, šírky 70 mm, výšky 238 mm, dĺžky 2000 mm | ks | 4 | 28.03 | 112.12 | 17b
| vynechané zámerne | [18 empty] | 31a | K | 317166102 | Nosný preklad PORFIX, šírky 100 mm, výšky 250 mm, dĺžky 1500 mm | ks | 3 | 22.7 | 68.1 | 1 | 3 | 68.1
| vynechané zámerne | [18 empty] | 31b | K | 317166103 | Nosný preklad PORFIX, šírky 100 mm, výšky 250 mm, dĺžky 1800 mm | ks | 12 | 28.4 | 340.8 | 1 | 12 | 340.8
| vynechané zámerne | [18 empty] | 31c | K | 317166104 | Nosný preklad PORFIX, šírky 100 mm, výšky 250 mm, dĺžky 2100 mm | ks | 9 | 31.78 | 286.02 | 1 | 9 | 286.02
| vynechané zámerne | [18 empty] | 31d | K | 317166105 | Nosný preklad PORFIX, šírky 100 mm, výšky 250 mm, dĺžky 2400 mm | ks | 9 | 38.62 | 347.58 | 1 | 9 | 347.58
| vynechané zámerne | [18 empty] | 31e | K | 317166106 | Nosný preklad PORFIX, šírky 100 mm, výšky 250 mm, dĺžky 2700 mm | ks | 24 | 43.47 | 1043.28 | 1 | 24 | 1043.28
| 32 | K | 317351101 | Debnenie klenbových pásov valcových vrátane podpernej konštrukcie do výšky 4m zhotovenie | m2 | 41.342 | 25.54 | 1055.87 |  |  |  | znížená | 0 | 0 | 0 | 0 | 0 | 0 |  | 32 | K | 317351101 | Debnenie klenbových pásov valcových vrátane podpernej konštrukcie do výšky 4m zhotovenie | m2 | 41.342 | 25.54 | 1055.87 |  | 0 | 0 | 4 | K | 2 | ROZPOCET | 0 | 1055.87 | 0 | 0 | 0 | 2 | 1055.87 | 4 | 64
| 33 | K | 317351102 | Debnenie klenbových pásov valcových vrátane podpernej konštrukcie do výšky 4m odstránenie | m2 | 41.342 | 5.81 | 240.2 |  |  |  | znížená | 0 | 0 | 0 | 0 | 0 | 0 |  | 33 | K | 317351102 | Debnenie klenbových pásov valcových vrátane podpernej konštrukcie do výšky 4m odstránenie | m2 | 41.342 | 5.81 | 240.2 |  | 0 | 0 | 4 | K | 2 | ROZPOCET | 0 | 240.2 | 0 | 0 | 0 | 2 | 240.2 | 4 | 66
| 34 | K | 317361821 | Výstuž prekladov z ocele 10505 | t | 0.77 | 1044.9 | 804.57 |  |  |  | znížená | 0 | 0 | 0 | 0 | 0 | 0 |  | 34 | K | 317361821 | Výstuž prekladov z ocele 10505 | t | 0.77 | 1044.9 | 804.57 |  |  | 0 | 4 | K | 2 | ROZPOCET | 0 | 804.57 | 0 | 0 | 0 | 2 | 804.57 | 4 | 68
| 35 | K | 331321610 | Betón stĺpov a pilierov hranatých, ťahadiel, rámových stojok, vzpier, železový (bez výstuže) tr.C 30/37 | m3 | 6.85 | 191.57 | 1312.25 |  |  |  | znížená | 0 | 0 | 0 | 0 | 0 | 0 |  | 35 | K | 331321610 | Betón stĺpov a pilierov hranatých, ťahadiel, rámových stojok, vzpier, železový (bez výstuže) tr.C 30/37 | m3 | 6.85 | 191.57 | 1312.25 |  | 0 | 0 | 4 | K | 2 | ROZPOCET | 0 | 1312.25 | 0 | 0 | 0 | 2 | 1312.25 | 4 | 70
| 36 | K | 331351101 | Debnenie hranatých stĺpov prierezu pravouhlého štvoruholníka výšky do 4 m, zhotovenie-dielce | m2 | 88.27 | 19.74 | 1742.45 |  |  |  | znížená | 0 | 0 | 0 | 0 | 0 | 0 |  | 36 | K | 331351101 | Debnenie hranatých stĺpov prierezu pravouhlého štvoruholníka výšky do 4 m, zhotovenie-dielce | m2 | 88.27 | 19.74 | 1742.45 |  | 0 | 0 | 4 | K | 2 | ROZPOCET | 0 | 1742.45 | 0 | 0 | 0 | 2 | 1742.45 | 4 | 72
| 37 | K | 331351102 | Debnenie hranatých stĺpov prierezu pravouhlého štvoruholníka výšky do 4 m, odstránenie-dielce | m2 | 88.27 | 4.64 | 409.57 |  |  |  | znížená | 0 | 0 | 0 | 0 | 0 | 0 |  | 37 | K | 331351102 | Debnenie hranatých stĺpov prierezu pravouhlého štvoruholníka výšky do 4 m, odstránenie-dielce | m2 | 88.27 | 4.64 | 409.57 |  | 0 | 0 | 4 | K | 2 | ROZPOCET | 0 | 409.57 | 0 | 0 | 0 | 2 | 409.57 | 4 | 74
| 38 | K | 331361821 | Výstuž stĺpov, pilierov, stojok hranatých z bet. ocele 10505 | t | 1.37 | 1044.9 | 1431.51 |  |  |  | znížená | 0 | 0 | 0 | 0 | 0 | 0 |  | 38 | K | 331361821 | Výstuž stĺpov, pilierov, stojok hranatých z bet. ocele 10505 | t | 2.222 | 1044.9 | 2321.77 | 1 | 0.852 | 890.2548 | 4 | K | 2 | ROZPOCET | 0 | 1431.51 | 0 | 0 | 0 | 2 | 1431.51 | 4 | 76
| 39 | K | 341321610 | Betón stien a priečok, železový (bez výstuže) tr.C 30/37 | m3 | 13.94 | 102.17 | 1424.25 |  |  |  | znížená | 0 | 0 | 0 | 0 | 0 | 0 |  | 39 | K | 341321610 | Betón stien a priečok, železový (bez výstuže) tr.C 30/37 | m3 | 17.45 | 102.17 | 1782.87 | 1 | 3.51 | 358.6167 | 4 | K | 2 | ROZPOCET | 0 | 1424.25 | 0 | 0 | 0 | 2 | 1424.25 | 4 | 78
| 40 | K | 341351105 | Debnenie stien a priečok obojstranné zhotovenie-dielce | m2 | 128.89 | 18.58 | 2394.78 |  |  |  | znížená | 0 | 0 | 0 | 0 | 0 | 0 |  | 40 | K | 341351105 | Debnenie stien a priečok obojstranné zhotovenie-dielce | m2 | 154.64 | 18.58 | 2873.21 | 1 | 25.75 | 478.435 | 4 | K | 2 | ROZPOCET | 0 | 2394.78 | 0 | 0 | 0 | 2 | 2394.78 | 4 | 80
| 41 | K | 341351106 | Debnenie stien a priečok obojstranné odstránenie-dielce | m2 | 128.89 | 3.48 | 448.54 |  |  |  | znížená | 0 | 0 | 0 | 0 | 0 | 0 |  | 41 | K | 341351106 | Debnenie stien a priečok obojstranné odstránenie-dielce | m2 | 154.64 | 3.48 | 538.15 | 1 | 25.75 | 89.61 | 4 | K | 2 | ROZPOCET | 0 | 448.54 | 0 | 0 | 0 | 2 | 448.54 | 4 | 82
| 42 | K | 341361821 | Výstuž stien a priečok 10505 | t | 2.091 | 1044.9 | 2184.89 |  |  |  | znížená | 0 | 0 | 0 | 0 | 0 | 0 |  | 42 | K | 341361821 | Výstuž stien a priečok 10505 | t | 2.091 | 1044.9 | 2184.89 |  | 0 | 0 | 4 | K | 2 | ROZPOCET | 0 | 2184.89 | 0 | 0 | 0 | 2 | 2184.89 | 4 | 84
| 43 | K | 342272102 | Priečky z tvárnic hr. 100 mm vrátane prekladov | m2 | 191.255 | 20.9 | 3997.23 |  |  |  | znížená | 0 | 0 | 0 | 0 | 0 | 0 |  | 43 | K | 342272102 | Priečky z tvárnic hr. 100 mm vrátane prekladov | m2 | 191.255 | 20.9 | 3997.23 |  | 0 | 0 | 4 | K | 2 | ROZPOCET | 0 | 3997.23 | 0 | 0 | 0 | 2 | 3997.23 | 4 | 86
| 44 | K | 342272104 | Priečky z tvárnic hr. 150 mm vrátane prekladov | m2 | 75.2 | 24.96 | 1876.99 |  |  |  | znížená | 0 | 0 | 0 | 0 | 0 | 0 |  | 44 | K | 342272104 | Priečky z tvárnic hr. 150 mm vrátane prekladov | m2 | 80.533 | 24.96 | 2010.1 | 1 | 5.333 | 133.1117 | 4 | K | 2 | ROZPOCET | 0 | 1876.99 | 0 | 0 | 0 | 2 | 1876.99 | 4 | 88
|  | D | 4 | 4 - Vodorovné konštrukcie |  |  |  | 33534.28 | [5 empty] | 460.8215 |  | 13.0969 |  | 0 |  |  | D | 4 | 4 - Vodorovné konštrukcie |  |  |  | 37879.31 |  |  | 0 | 1 | D | 1 | ROZPOCET | [6 empty] | 33534.28
| 45 | K | 411321616 | Betón stropov doskových a trámových, železový tr.C 30/37 | m3 | 99.134 | 104.49 | 10358.51 |  |  |  | znížená | 0 | 0 | 0 | 0 | 0 | 0 |  | 45 | K | 411321616 | Betón stropov doskových a trámových, železový tr.C 30/37 | m3 | 102.69 | 104.49 | 10730.08 | 1 | 3.556 | 371.5664 | 4 | K | 2 | ROZPOCET | 0 | 10358.51 | 0 | 0 | 0 | 2 | 10358.51 | 4 | 90
| 46 | K | 411351101 | Debnenie stropov doskových zhotovenie-dielce | m2 | 413.508 | 13.93 | 5760.17 |  |  |  | znížená | 0 | 0 | 0 | 0 | 0 | 0 |  | 46 | K | 411351101 | Debnenie stropov doskových zhotovenie-dielce | m2 | 453.9708 | 13.93 | 6323.81 | 1 | 40.4628 | 563.6468 | 4 | K | 2 | ROZPOCET | 0 | 5760.17 | 0 | 0 | 0 | 2 | 5760.17 | 4 | 92
| 47 | K | 411351102 | Debnenie stropov doskových odstránenie-dielce | m2 | 413.508 | 2.9 | 1199.17 |  |  |  | znížená | 0 | 0 | 0 | 0 | 0 | 0 |  | 47 | K | 411351102 | Debnenie stropov doskových odstránenie-dielce | m2 | 453.9708 | 2.9 | 1316.52 | 1 | 40.4628 | 117.3421 | 4 | K | 2 | ROZPOCET | 0 | 1199.17 | 0 | 0 | 0 | 2 | 1199.17 | 4 | 94
| 48 | K | 411354173 | Podporná konštrukcia stropov výšky do 4 m pre zaťaženie do 12 kPa zhotovenie | m2 | 338.352 | 6.39 | 2162.07 |  |  |  | znížená | 0 | 0 | 0 | 0 | 0 | 0 |  | 48 | K | 411354173 | Podporná konštrukcia stropov výšky do 4 m pre zaťaženie do 12 kPa zhotovenie | m2 | 366.7 | 6.39 | 2343.21 | 1 | 28.348 | 181.1437 | 4 | K | 2 | ROZPOCET | 0 | 2162.07 | 0 | 0 | 0 | 2 | 2162.07 | 4 | 96
| 49 | K | 411354174 | Podporná konštrukcia stropov výšky do 4 m pre zaťaženie do 12 kPa odstránenie | m2 | 338.352 | 1.74 | 588.73 |  |  |  | znížená | 0 | 0 | 0 | 0 | 0 | 0 |  | 49 | K | 411354174 | Podporná konštrukcia stropov výšky do 4 m pre zaťaženie do 12 kPa odstránenie | m2 | 366.7 | 1.74 | 638.06 | 1 | 28.348 | 49.3255 | 4 | K | 2 | ROZPOCET | 0 | 588.73 | 0 | 0 | 0 | 2 | 588.73 | 4 | 98
| 50 | K | 411361821 | Výstuž stropov doskových, trámových, vložkových,konzolových alebo balkónových, 10505 | t | 12.887 | 1044.9 | 13465.63 | CS CENEKON 2018 01 |  |  | znížená | 35.7586 | 460.8215 | 1.0163 | 13.0969 | 0 | 0 |  | 50 | K | 411361821 | Výstuž stropov doskových, trámových, vložkových,konzolových alebo balkónových, 10505 | t | 12.887 | 1044.9 | 13465.63 |  | 0 | 0 | 4 | K | 2 | ROZPOCET | 0 | 13465.63 | 0 | 0 | 0 | 2 | 13465.63 | 4 | -997650746
| vynechané zámerne | [18 empty] | 50a | K | 411361821.1 | Šmyková výstuž PSB-12/225-3/510 (85/170/170/85) | ks | 10 | 13.25 | 132.5 | 1 | 10 | 132.5
| vynechané zámerne | [18 empty] | 50b | K | 411361821.2 | Šmyková výstuž PSB-14/225-2/340 (85/170/85) | ks | 40 | 9.83 | 393.2 | 1 | 40 | 393.2
| vynechané zámerne | [18 empty] | 50c | K | 411361821.3 | Šmyková výstuž PSB-16/225-6/1020 (85/4x170/85) | ks | 5 | 33.45 | 167.25 | 1 | 5 | 167.25
| vynechané zámerne | [18 empty] | 50d | K | 411365006pc1 | Tepelnoizolačný prvok pre ŽB konštrukcie HIT-SP MVX 0504 | m | 3 | 210.9 | 632.7 | 1 | 3 | 632.7
| vynechané zámerne | [18 empty] | 50e | K | 411365006pc2 | Tepelnoizolačný prvok pre ŽB konštrukcie HIT-SP MVX 0403 | m | 0.5 | 210.9 | 105.45 | 1 | 0.5 | 105.45
| vynechané zámerne | [18 empty] | 50f | K | 411365006pc3 | Tepelnoizolačný prvok pre ŽB konštrukcie HIT-SP MVX 1208 | m | 3 | 408.02 | 1224.06 | 1 | 3 | 1224.06
| vynechané zámerne | [18 empty] | 50g | K | 411365006pc4 | Tepelnoizolačný prvok pre ŽB konštrukcie HIT-SP MVX 0604 | m | 1 | 237.26 | 237.26 | 1 | 1 | 237.26
| vynechané zámerne | [18 empty] | 50h | K | 411365006pc5 | Tepelnoizolačný prvok pre ŽB konštrukcie HIT-SP MVX 0302 | m | 1 | 169.58 | 169.58 | 1 | 1 | 169.58
|  | D | 5 | 5 - Komunikácie |  |  |  | 3339.68 | [5 empty] | 0 |  | 0 |  | 0 |  |  | D | 5 | 5 - Komunikácie |  |  |  | 3466.23 |  |  | 0 | 1 | D | 1 | ROZPOCET | [6 empty] | 3339.68
| 51 | K | 564801112 | Podklad zo štrkodrviny s rozprestrením a zhutnením po zhutnení hr. 40 mm | m2 | 71.5 | 2.55 | 182.33 |  |  |  | znížená | 0 | 0 | 0 | 0 | 0 | 0 |  | 51 | K | 564801112 | Podklad zo štrkodrviny s rozprestrením a zhutnením po zhutnení hr. 40 mm | m2 | 71.5 | 2.55 | 182.33 |  |  | 0 | 4 | K | 2 | ROZPOCET | 0 | 182.33 | 0 | 0 | 0 | 2 | 182.33 | 4 | 100
| 52 | K | 564831111 | Podklad zo štrkodrviny s rozprestrením a zhutnením po zhutnení hr. 100 mm | m2 | 71.5 | 6.73 | 481.2 |  |  |  | znížená | 0 | 0 | 0 | 0 | 0 | 0 |  | 52 | K | 564831111 | Podklad zo štrkodrviny s rozprestrením a zhutnením po zhutnení hr. 100 mm | m2 | 0 | 6.73 | 0 | 1 | -71.5 | -481.195 | 4 | K | 2 | ROZPOCET | 0 | 481.2 | 0 | 0 | 0 | 2 | 481.2 | 4 | 102
| vynechané zámerne | [18 empty] | 52a | K | 564861111 | Podklad zo štrkodrviny s rozprestretím a zhutnením, po zhutnení hr. 200 mm | m2 | 71.5 | 8.5 | 607.75 | 1 | 71.5 | 607.75
| 53 | K | 56712211pc | Podklad z kameniva spevneného cementom, s rozprestrením a zhutnením KZC I, po zhutnení hr. 100 mm | m2 | 71.5 | 11.61 | 830.12 |  |  |  | znížená | 0 | 0 | 0 | 0 | 0 | 0 |  | 53 | K | 56712211pc | Podklad z kameniva spevneného cementom, s rozprestrením a zhutnením KZC I, po zhutnení hr. 100 mm | m2 | 71.5 | 11.61 | 830.12 |  |  | 0 | 4 | K | 2 | ROZPOCET | 0 | 830.12 | 0 | 0 | 0 | 2 | 830.12 | 4 | 104
| 54 | K | 596911112 | Kladenie zámkovej dlažby hr. 6 cm pre peších nad 20 m2 | m2 | 71.5 | 11.61 | 830.12 |  |  |  | znížená | 0 | 0 | 0 | 0 | 0 | 0 |  | 54 | K | 596911112 | Kladenie zámkovej dlažby hr. 6 cm pre peších nad 20 m2 | m2 | 71.5 | 11.61 | 830.12 |  |  | 0 | 4 | K | 2 | ROZPOCET | 0 | 830.12 | 0 | 0 | 0 | 2 | 830.12 | 4 | 106
| 55 | M | 5921952360 | Dodávka betónovej dlažby hr. 6cm | m2 | 72.93 | 13.93 | 1015.91 |  |  |  | znížená | 0 | 0 | 0 | 0 | 0 | 0 |  | 55 | M | 5921952360 | Dodávka betónovej dlažby hr. 6cm | m2 | 72.93 | 13.93 | 1015.91 |  |  | 0 | 8 | M | 2 | ROZPOCET | 0 | 1015.91 | 0 | 0 | 0 | 2 | 1015.91 | 4 | 108
|  | D | 6 | 6 - Úpravy povrchov, podlahy, osadenie |  |  |  | 47162.95 | [5 empty] | 0 |  | 0 |  | 0 |  |  | D | 6 | 6 - Úpravy povrchov, podlahy, osadenie |  |  |  | 49903.93 |  |  | 0 | 1 | D | 1 | ROZPOCET | [6 empty] | 47162.95
| 56 | K | 612465110 | Cementový Prednástrek | m2 | 909.641 | 2.09 | 1901.15 |  |  |  | znížená | 0 | 0 | 0 | 0 | 0 | 0 |  | 56 | K | 612465110 | Cementový Prednástrek | m2 | 1112.856 | 2.09 | 2325.87 | 1 | 203.215 | 424.7194 | 4 | K | 2 | ROZPOCET | 0 | 1901.15 | 0 | 0 | 0 | 2 | 1901.15 | 4 | 110
| 57 | K | 612465131 | Vápennocementová omietka | m2 | 909.641 | 11.61 | 10560.93 |  |  |  | znížená | 0 | 0 | 0 | 0 | 0 | 0 |  | 57 | K | 612465131 | Vápennocementová omietka | m2 | 1112.856 | 11.61 | 12920.26 | 1 | 203.215 | 2359.3262 | 4 | K | 2 | ROZPOCET | 0 | 10560.93 | 0 | 0 | 0 | 2 | 10560.93 | 4 | 112
| 58 | K | 622464232 | Vonkajšia omietka stien tenkovrstvová škrabaná | m2 | 320.596 | 14.51 | 4651.85 |  |  |  | znížená | 0 | 0 | 0 | 0 | 0 | 0 |  | 58 | K | 622464232 | Vonkajšia omietka stien tenkovrstvová škrabaná | m2 | 320.596 | 14.51 | 4651.85 |  | 0 | 0 | 4 | K | 2 | ROZPOCET | 0 | 4651.85 | 0 | 0 | 0 | 2 | 4651.85 | 4 | 114
| 59 | K | 622464310 | Vonkajšia omietka stien mozaiková , ručné miešanie a nanášanie, Mozaiková omietka | m2 | 30.663 | 17.42 | 534.15 |  |  |  | znížená | 0 | 0 | 0 | 0 | 0 | 0 |  | 59 | K | 622464310 | Vonkajšia omietka stien mozaiková , ručné miešanie a nanášanie, Mozaiková omietka | m2 | 30.663 | 17.42 | 534.15 |  |  | 0 | 4 | K | 2 | ROZPOCET | 0 | 534.15 | 0 | 0 | 0 | 2 | 534.15 | 4 | 116
| 60 | K | 622466114 | Príprava vonkajšieho podkladu stien , Regulátor nasiakavosti | m2 | 320.596 | 1.96 | 628.37 |  |  |  | znížená | 0 | 0 | 0 | 0 | 0 | 0 |  | 60 | K | 622466114 | Príprava vonkajšieho podkladu stien , Regulátor nasiakavosti | m2 | 320.596 | 1.96 | 628.37 |  |  | 0 | 4 | K | 2 | ROZPOCET | 0 | 628.37 | 0 | 0 | 0 | 2 | 628.37 | 4 | 118
| 61 | K | 62525135pc | Kontaktný zatepľovací systém hr. 150 mm - minerálne riešenie, zatĺkacie kotvy | m2 | 300.596 | 44.12 | 13262.3 |  |  |  | znížená | 0 | 0 | 0 | 0 | 0 | 0 |  | 61 | K | 62525135pc | Kontaktný zatepľovací systém hr. 150 mm - minerálne riešenie, zatĺkacie kotvy | m2 | 300.596 | 44.12 | 13262.3 |  | 0 | 0 | 4 | K | 2 | ROZPOCET | 0 | 13262.3 | 0 | 0 | 0 | 2 | 13262.3 | 4 | 120
| 62 | K | 625251405 | Kontaktný zatepľovací systém hr. 100 mm - riešenie pre sokel (XPS), zatĺkacie kotvy | m2 | 82.5 | 40.64 | 3352.8 |  |  |  | znížená | 0 | 0 | 0 | 0 | 0 | 0 |  | 62 | K | 625251405 | Kontaktný zatepľovací systém hr. 100 mm - riešenie pre sokel (XPS), zatĺkacie kotvy | m2 | 82.5 | 40.64 | 3352.8 |  | 0 | 0 | 4 | K | 2 | ROZPOCET | 0 | 3352.8 | 0 | 0 | 0 | 2 | 3352.8 | 4 | 122
| vynechané zámerne | [18 empty] | 62a | K | 62525135pc1 | Zateplenie atiky z vnútornej a vrchnej časti vrátane OSB dosiek pod oplech.v zmysle detailov PD | m | 8.985 | 43 | 386.36 | 1 | 8.985 | 386.355
| 63 | K | 631362412 | Výstuž mazanín z betónov (z kameniva) a z ľahkých betónov, zo zváraných sietí KARI, priemer drôtu 5/5 mm, veľkosť oka 150x150 mm | m2 | 497.438 | 2.79 | 1387.85 |  |  |  | znížená | 0 | 0 | 0 | 0 | 0 | 0 |  | 63 | K | 631362412 | Výstuž mazanín z betónov (z kameniva) a z ľahkých betónov, zo zváraných sietí KARI, priemer drôtu 5/5 mm, veľkosť oka 150x150 mm | m2 | 898.205 | 2.79 | 2505.99 | 1 | 400.767 | 1118.1399 | 4 | K | 2 | ROZPOCET | 0 | 1387.85 | 0 | 0 | 0 | 2 | 1387.85 | 4 | 124
| 64 | K | 631571003 | Násyp zo štrkopiesku 0-32 (pre spevnenie podkladu) | m3 | 81.28 | 32.51 | 2642.41 |  |  |  | znížená | 0 | 0 | 0 | 0 | 0 | 0 |  | 64 | K | 631571003 | Násyp zo štrkopiesku 0-32 (pre spevnenie podkladu) | m3 | 0 | 32.51 | 0 | 1 | -81.28 | -2642.4128 | 4 | K | 2 | ROZPOCET | 0 | 2642.41 | 0 | 0 | 0 | 2 | 2642.41 | 4 | 126
| 65 | K | 631571010 | Násyp z kameniva ťaženého na plochých strechách vodorovný alebo v spáde, s utlačením urovnaním povrchu | m3 | 2.323 | 32.51 | 75.52 |  |  |  | znížená | 0 | 0 | 0 | 0 | 0 | 0 |  | 65 | K | 631571010 | Násyp z kameniva ťaženého na plochých strechách vodorovný alebo v spáde, s utlačením urovnaním povrchu | m3 | 2.466 | 32.51 | 80.17 | 1 | 0.143 | 4.6489 | 4 | K | 2 | ROZPOCET | 0 | 75.52 | 0 | 0 | 0 | 2 | 75.52 | 4 | 128
| 66 | K | 632450340pp | Samonivelizačná podlahová stierka, hr. 22 mm | m2 | 203.88 | 12.77 | 2603.55 |  |  |  | znížená | 0 | 0 | 0 | 0 | 0 | 0 |  | 66 | K | 632450340pp | Samonivelizačná podlahová stierka, hr. 22 mm | m2 | 212.955 | 12.77 | 2719.44 | 1 | 9.075 | 115.8878 | 4 | K | 2 | ROZPOCET | 0 | 2603.55 | 0 | 0 | 0 | 2 | 2603.55 | 4 | 130
| 67 | K | 632450425pp | Cementový poter, hr. 55 mm | m2 | 110.46 | 10.45 | 1154.31 |  |  |  | znížená | 0 | 0 | 0 | 0 | 0 | 0 |  | 67 | K | 632450425pp | Cementový poter, hr. 55 mm | m2 | 212.955 | 10.45 | 2225.38 | 1 | 102.495 | 1071.0728 | 4 | K | 2 | ROZPOCET | 0 | 1154.31 | 0 | 0 | 0 | 2 | 1154.31 | 4 | 132
| 68 | K | 632450427pp | Cementový poter, hr. 65 mm | m2 | 105 | 10.8 | 1134 |  |  |  | znížená | 0 | 0 | 0 | 0 | 0 | 0 |  | 68 | K | 632450427pp | Cementový poter, hr. 65 mm | m2 | 96.04 | 10.8 | 1037.23 | 1 | -8.96 | -96.768 | 4 | K | 2 | ROZPOCET | 0 | 1134 | 0 | 0 | 0 | 2 | 1134 | 4 | 134
| 69 | K | 632450431pp | Cementový poter hr. 80 mm vyhladený | m2 | 281.978 | 11.61 | 3273.76 |  |  |  | znížená | 0 | 0 | 0 | 0 | 0 | 0 |  | 69 | K | 632450431pp | Cementový poter hr. 80 mm vyhladený | m2 | 281.978 | 11.61 | 3273.76 |  |  | 0 | 4 | K | 2 | ROZPOCET | 0 | 3273.76 | 0 | 0 | 0 | 2 | 3273.76 | 4 | 136
|  | D | 9 | 9 - Ostatné konštrukcie a práce-búranie |  |  |  | 6048.89 | [5 empty] | 56.6652 |  | 11.0411 |  | 0 |  |  | D | 9 | 9 - Ostatné konštrukcie a práce-búranie |  |  |  | 30318.42 |  |  | 0 | 1 | D | 1 | ROZPOCET | [6 empty] | 6048.89
| vynechané zámerne | [18 empty] | 70a, | K | 916561112 | Osadenie záhonového alebo parkového obrubníka betón., do lôžka z bet. pros. tr. C 16/20 s bočnou oporou | m | 100.75 | 4.79 | 482.59 | 1 | 100.75 | 482.5925
| vynechané zámerne | [18 empty] | 70b | M | 592170001800 | Obrubník parkový, lxšxv 1000x50x200 mm, sivá | ks | 101.758 | 2.17 | 220.81 | 1 | 101.758 | 220.8149
| 70 | K | 941941031 | Montáž lešenia ľahkého pracovného radového s podlahami šírky od 0,80 do 1,00 m, výšky do 10 m | m2 | 429.282 | 3.48 | 1493.9 | CS CENEKON 2018 01 |  |  | znížená | 0.132 | 56.6652 | 0.02572 | 11.0411 | 0 | 0 |  | 70 | K | 941941031 | Montáž lešenia ľahkého pracovného radového s podlahami šírky od 0,80 do 1,00 m, výšky do 10 m | m2 | 429.282 | 3.48 | 1493.9 |  |  | 0 | 4 | K | 2 | ROZPOCET | 0 | 1493.9 | 0 | 0 | 0 | 2 | 1493.9 | 4 | 138
| 71 | K | 941941191 | Príplatok za prvý a každý ďalší i začatý mesiac použitia lešenia ľahkého pracovného radového s podlahami šírky od 0,80 do 1,00 m, výšky do 10 m | m2 | 429.282 | 1.16 | 497.97 |  |  |  | znížená | 0 | 0 | 0 | 0 | 0 | 0 |  | 71 | K | 941941191 | Príplatok za prvý a každý ďalší i začatý mesiac použitia lešenia ľahkého pracovného radového s podlahami šírky od 0,80 do 1,00 m, výšky do 10 m | m2 | 429.282 | 1.16 | 497.97 |  |  | 0 | 4 | K | 2 | ROZPOCET | 0 | 497.97 | 0 | 0 | 0 | 2 | 497.97 | 4 | 140
| 72 | K | 941941831 | Demontáž lešenia ľahkého pracovného radového s podlahami šírky nad 0,80 do 1,00 m, výšky do 10 m | m2 | 429.282 | 1.45 | 622.46 |  |  |  | znížená | 0 | 0 | 0 | 0 | 0 | 0 |  | 72 | K | 941941831 | Demontáž lešenia ľahkého pracovného radového s podlahami šírky nad 0,80 do 1,00 m, výšky do 10 m | m2 | 429.282 | 1.45 | 622.46 |  |  | 0 | 4 | K | 2 | ROZPOCET | 0 | 622.46 | 0 | 0 | 0 | 2 | 622.46 | 4 | 142
| 73 | K | 941955001 | Lešenie ľahké pracovné pomocné, s výškou lešeňovej podlahy do 1,20 m | m2 | 101.16 | 3.48 | 352.04 |  |  |  | znížená | 0 | 0 | 0 | 0 | 0 | 0 |  | 73 | K | 941955001 | Lešenie ľahké pracovné pomocné, s výškou lešeňovej podlahy do 1,20 m | m2 | 193.635 | 3.48 | 673.85 | 1 | 92.475 | 321.813 | 4 | K | 2 | ROZPOCET | 0 | 352.04 | 0 | 0 | 0 | 2 | 352.04 | 4 | 144
| 74 | K | 952901111 | Vyčistenie budov pri výške podlaží do 4m | m2 | 428.26 | 1.74 | 745.17 |  |  |  | znížená | 0 | 0 | 0 | 0 | 0 | 0 |  | 74 | K | 952901111 | Vyčistenie budov pri výške podlaží do 4m | m2 | 590.88 | 1.74 | 1028.13 | 1 | 162.62 | 282.9588 | 4 | K | 2 | ROZPOCET | 0 | 745.17 | 0 | 0 | 0 | 2 | 745.17 | 4 | 146
| vynechané zámerne | [18 empty] | 74a | K | 96203-1132 | Búranie priečok z tehál MV, MVC hr. do 10 cm, plocha nad 4 m2 | m2 | 104.65 | 2.21 | 231.28 | 8, 13b | 104.65
| 75 | K | 962032231 | Búranie muriva nadzákladového z tehál pálených, vápenopieskových,cementových na maltu, -1,90500t | m3 | 8.25 | 17.42 | 143.72 |  |  |  | znížená | 0 | 0 | 0 | 0 | 0 | 0 |  | 75 | K | 962032231 | Búranie muriva nadzákladového z tehál pálených, vápenopieskových,cementových na maltu, -1,90500t | m3 | 8.25 | 17.42 | 143.72 |  | 0 |  | 4 | K | 2 | ROZPOCET | 0 | 143.72 | 0 | 0 | 0 | 2 | 143.72 | 4 | 148
| 76 | K | 963051113 | Búranie železobetónových stropov doskových hr.nad 80 mm, -2,40000t | m3 | 1.277 | 34.83 | 44.48 |  |  |  | znížená | 0 | 0 | 0 | 0 | 0 | 0 |  | 76 | K | 963051113 | Búranie železobetónových stropov doskových hr.nad 80 mm, -2,40000t | m3 | 1.277 | 34.83 | 44.48 |  | 0 |  | 4 | K | 2 | ROZPOCET | 0 | 44.48 | 0 | 0 | 0 | 2 | 44.48 | 4 | 150
| vynechané zámerne | [18 empty] | 76a | K | 96504-2221 | Sekanie betón. krytu a bet. podkladu hr. nad 10 cm | m3 | 101.448 | 109.69 | 11127.83 | 8, 13b, 17b | 101.448
| 77 | K | 965043341 | Búranie podkladov pod dlažby, liatych dlažieb a mazanín,betón s poterom,teracom | m3 | 1.277 | 34.83 | 44.48 |  |  |  | znížená | 0 | 0 | 0 | 0 | 0 | 0 |  | 77 | K | 965043341 | Búranie podkladov pod dlažby, liatych dlažieb a mazanín,betón s poterom,teracom | m3 | 1.277 | 34.83 | 44.48 |  | 0 |  | 4 | K | 2 | ROZPOCET | 0 | 44.48 | 0 | 0 | 0 | 2 | 44.48 | 4 | 152
| 78 | K | 9680623pc | Vybúranie drevených rámov okien dvojitých alebo zdvojených | m2 | 3.6 | 9.17 | 33.01 |  |  |  | znížená | 0 | 0 | 0 | 0 | 0 | 0 |  | 78 | K | 9680623pc | Vybúranie drevených rámov okien dvojitých alebo zdvojených | m2 | 3.6 | 9.17 | 33.01 |  | 0 |  | 4 | K | 2 | ROZPOCET | 0 | 33.01 | 0 | 0 | 0 | 2 | 33.01 | 4 | 154
| vynechané zámerne | [18 empty] | 78a | K | 96901-1121 | Vybúr. vedenia vodovod., plynovod. DN do 52 mm | m | 183 | 0.89 | 162.87 | 8, 13b | 183
| vynechané zámerne | [18 empty] | 78b | K | 969011131 | Vybúranie vodovodného vedenia DN do 125 mm, -0,03700t | m | 180 | 0.92 | 165.6 | 8 | 180
| vynechané zámerne | [18 empty] | 78c | K | 969011161 | Vybúranie plynového vedenia DN do 125 mm, -0,03700t | m | 212 | 0.92 | 195.04 | 8, 13b | 212
| vynechané zámerne | [18 empty] | 78d | K | 97103-5561 | Vybúr. otvorov do 1 m2 v murive tehl. na MC,MVC hr. do 60 cm | m3 | 0.442 | 69.66 | 30.79 | 17b
| vynechané zámerne | [18 empty] | 78e | K | 97111-00004 | Rezanie tehového muriva do hr. 40cm* | m | 6.28 | 40.64 | 255.22 | 17b
| 79 | K | 979081111 | Odvoz sutiny a vybúraných hmôt na skládku do 20 km | t | 57.562 | 4.64 | 267.09 |  |  |  | znížená | 0 | 0 | 0 | 0 | 0 | 0 |  | 79 | K | 979081111 | Odvoz sutiny a vybúraných hmôt na skládku do 20 km | t | 57.562 | 4.64 | 267.09 |  | 0 |  | 4 | K | 2 | ROZPOCET | 0 | 267.09 | 0 | 0 | 0 | 2 | 267.09 | 4 | 156
| vynechané zámerne | [18 empty] | 79a | K | 97908-1111 | Odvoz sute a vybúraných hmôt na skládku do 1 km | t | 264.204 | 2.32 | 612.95 | 8, 13b, 17b | 264.204
| vynechané zámerne | [18 empty] | 79b | K | 97908-1121 | Odvoz sute a vybúraných hmôt na skládku každý ďalší 1 km | t | 2642.04 | 0.23 | 607.67 | 8, 13b, 17b | 2642.04
| vynechané zámerne | [18 empty] | 79c | K | 97908-2111 | Vnútrost. doprava sute a vybúr. hmôt do 10 m | t | 264.204 | 4.06 | 1072.67 | 8, 13b, 17b | 264.204
| vynechané zámerne | [18 empty] | 79d | K | 97908-2121 | Vnútrost. doprava sute a vybúr. hmôt každých ďalších 5 m | t | 528.408 | 0.41 | 216.65 | 8, 13b, 17b | 528.408
| 80 | K | 979089012 | Poplatok za skladovanie - betón, tehly, dlaždice (17 01 ), ostatné | t | 57.562 | 31.35 | 1804.57 |  |  |  | znížená | 0 | 0 | 0 | 0 | 0 | 0 |  | 80 | K | 979089012 | Poplatok za skladovanie - betón, tehly, dlaždice (17 01 ), ostatné | t | 321.766 | 31.35 | 10087.36 | 8, 13b, 17b | 264.204 |  | 4 | K | 2 | ROZPOCET | 0 | 1804.57 | 0 | 0 | 0 | 2 | 1804.57 | 4 | 158
|  | D | 99 | 99 - Presun hmôt HSV |  |  |  | 15128.62 | [5 empty] | 0 |  | 0 |  | 0 |  |  | D | 99 | 99 - Presun hmôt HSV |  |  |  | 21413.54 |  | 0 | 0 | 1 | D | 1 | ROZPOCET | [6 empty] | 15128.62
| 81 | K | 998011002 | Presun hmôt pre budovy JKSO 801, 803,812,zvislá konštr.z tehál,tvárnic,z kovu výšky do 12 m | t | 1628.484 | 9.29 | 15128.62 |  |  |  | znížená | 0 | 0 | 0 | 0 | 0 | 0 |  | 81 | K | 998011002 | Presun hmôt pre budovy JKSO 801, 803,812,zvislá konštr.z tehál,tvárnic,z kovu výšky do 12 m | t | 2305.01 | 9.29 | 21413.54 | 1 | 676.526 | 6284.9265 | 4 | K | 2 | ROZPOCET | 0 | 15128.62 | 0 | 0 | 0 | 2 | 15128.62 | 4 | 160
|  | D | PSV | PSV - Práce a dodávky PSV |  |  |  | 149438 | [5 empty] | 0 |  | 0 |  | 0 |  |  | D | PSV | PSV - Práce a dodávky PSV |  |  |  | 173954.74 |  | 0 | 0 | 1 | D | 0 | ROZPOCET | [6 empty] | 149438
|  | D | 711 | 711 - Izolácie proti vode a vlhkosti |  |  |  | 14528.77 | [5 empty] | 0 |  | 0 |  | 0 |  |  | D | 711 | 711 - Izolácie proti vode a vlhkosti |  |  |  | 21664.83 |  | 0 | 0 | 1 | D | 1 | ROZPOCET | [6 empty] | 14528.77
| 82 | K | 71111100pc | Zhotovenie izolácie proti zemnej vlhkosti vodorovná náterom penetračným za studena | m2 | 389.443 | 1.39 | 541.33 |  |  |  | znížená | 0 | 0 | 0 | 0 | 0 | 0 |  | 82 | K | 71111100pc | Zhotovenie izolácie proti zemnej vlhkosti vodorovná náterom penetračným za studena | m2 | 673.653 | 1.39 | 936.38 | 1 | 284.21 | 395.0519 | 4 | K | 2 | ROZPOCET | 0 | 541.33 | 0 | 0 | 0 | 2 | 541.33 | 4 | 162
| 83 | M | 11163150pc | Penetračný náter | t | 0.117 | 1161 | 135.84 |  |  |  | znížená | 0 | 0 | 0 | 0 | 0 | 0 |  | 83 | M | 11163150pc | Penetračný náter | t | 0.202 | 1161 | 234.52 | 1 | 0.085 | 98.685 | 8 | M | 2 | ROZPOCET | 0 | 135.84 | 0 | 0 | 0 | 2 | 135.84 | 4 | 164
| 84 | K | 711111015pp | Izolácia proti zemnej vlhkosti,povrchovej a tlakovej vode do 1,5bar jednozložkovým HI tmelom | m2 | 193.87 | 10.45 | 2025.94 |  |  |  | znížená | 0 | 0 | 0 | 0 | 0 | 0 |  | 84 | K | 711111015pp | Izolácia proti zemnej vlhkosti,povrchovej a tlakovej vode do 1,5bar jednozložkovým HI tmelom | m2 | 193.87 | 10.45 | 2025.94 |  | 0 | 0 | 4 | K | 2 | ROZPOCET | 0 | 2025.94 | 0 | 0 | 0 | 2 | 2025.94 | 4 | 166
| 85 | K | 711131103 | Zhotovenie izolácie proti zemnej vlhkosti vodorovne, separačná fólia na sucho | m2 | 428.26 | 0.93 | 398.28 |  |  |  | znížená | 0 | 0 | 0 | 0 | 0 | 0 |  | 85 | K | 711131103 | Zhotovenie izolácie proti zemnej vlhkosti vodorovne, separačná fólia na sucho | m2 | 590.88 | 0.93 | 549.52 | 1 | 162.62 | 151.2366 | 4 | K | 2 | ROZPOCET | 0 | 398.28 | 0 | 0 | 0 | 2 | 398.28 | 4 | 168
| 86 | M | 2832210100pp | Separačná fólia | m2 | 492.499 | 0.81 | 398.92 |  |  |  | znížená | 0 | 0 | 0 | 0 | 0 | 0 |  | 86 | M | 2832210100pp | Separačná fólia | m2 | 679.512 | 0.81 | 550.4 | 1 | 187.013 | 151.4805 | 8 | M | 2 | ROZPOCET | 0 | 398.92 | 0 | 0 | 0 | 2 | 398.92 | 4 | 170
| vynechané zámerne | [18 empty] | 86a |  | 711132102 | Zhotovenie geotextílie alebo tkaniny na plochu zvislú | m2 | 193.87 | 0.41 | 79.49 | 1
| vynechané zámerne | [18 empty] | 86b |  | 693110000400 | Geotextília polypropylénová , 500g/m2, netkaná separačno-filtračná geotextília | m2 | 232.644 | 1.09 | 253.58 | 1
| 87 | K | 711141559 | Zhotovenie izolácie proti zemnej vlhkosti a tlakovej vode vodorovná NAIP pritavením | m2 | 389.443 | 7.55 | 2940.29 |  |  |  | znížená | 0 | 0 | 0 | 0 | 0 | 0 |  | 87 | K | 711141559 | Zhotovenie izolácie proti zemnej vlhkosti a tlakovej vode vodorovná NAIP pritavením | m2 | 1065.306 | 7.55 | 8043.06 | 1 | 675.863 | 5102.7657 | 4 | K | 2 | ROZPOCET | 0 | 2940.29 | 0 | 0 | 0 | 2 | 2940.29 | 4 | 172
| 88 | M | 62832289pp | Pás ťažký asfaltový | m2 | 447.859 | 6.85 | 3067.83 |  |  |  | znížená | 0 | 0 | 0 | 0 | 0 | 0 |  | 88 | M | 62832289pp | Pás ťažký asfaltový | m2 | 447.859 | 6.85 | 3067.83 |  |  | 0 | 8 | M | 2 | ROZPOCET | 0 | 3067.83 | 0 | 0 | 0 | 2 | 3067.83 | 4 | 174
| 89 | M | 62832290pp | Pás ťažký asfaltový | m2 | 447.859 | 6.85 | 3067.83 |  |  |  | znížená | 0 | 0 | 0 | 0 | 0 | 0 |  | 89 | M | 62832290pp | Pás ťažký asfaltový | m2 | 447.859 | 6.85 | 3067.83 |  |  | 0 | 8 | M | 2 | ROZPOCET | 0 | 3067.83 | 0 | 0 | 0 | 2 | 3067.83 | 4 | 176
| vynechané zámerne | [18 empty] | 86 | M | 628310001100pp | Pás asfaltový - parozábrana | m2 | 324.3 | 2.13 | 690.76 | 1 | 324.3 | 690.759
| 90 | K | 711142101 | Izolácia proti zemnej vlhkosti s protiradarovou odolnosťou šírka 2 m zvislá | m2 | 193.87 | 4.41 | 854.97 |  |  |  | znížená | 0 | 0 | 0 | 0 | 0 | 0 |  | 90 | K | 711142101 | Izolácia proti zemnej vlhkosti s protiradarovou odolnosťou šírka 2 m zvislá | m2 | 193.87 | 4.41 | 854.97 |  |  | 0 | 4 | K | 2 | ROZPOCET | 0 | 854.97 | 0 | 0 | 0 | 2 | 854.97 | 4 | 178
| 91 | K | 711212501 | Tekutá hydroizolácia dvojnásobna | m2 | 85.75 | 8.71 | 746.88 |  |  |  | znížená | 0 | 0 | 0 | 0 | 0 | 0 |  | 91 | K | 711212501 | Tekutá hydroizolácia dvojnásobna | m2 | 85.75 | 8.71 | 746.88 |  |  | 0 | 4 | K | 2 | ROZPOCET | 0 | 746.88 | 0 | 0 | 0 | 2 | 746.88 | 4 | 180
| 92 | K | 998711202 | Presun hmôt pre izoláciu proti vode v objektoch výšky nad 6 do 12 m | % | 113.85 | 3.08 | 350.66 |  |  |  | znížená | 0 | 0 | 0 | 0 | 0 | 0 |  | 92 | K | 998711202 | Presun hmôt pre izoláciu proti vode v objektoch výšky nad 6 do 12 m | % | 183.01 | 3.08 | 563.67 | 1 | 69.16 | 213.0128 | 4 | K | 2 | ROZPOCET | 0 | 350.66 | 0 | 0 | 0 | 2 | 350.66 | 4 | 182
|  | D | 712 | 712 - Izolácie striech |  |  |  | 1902.73 | [5 empty] | 0 |  | 0 |  | 0 |  |  | D | 712 | 712 - Izolácie striech |  |  |  | 2108.69 |  |  | 0 | 1 | D | 1 | ROZPOCET | [6 empty] | 1902.73
| 93 | K | 712290010 | Zhotovenie parozábrany pre strechy ploché do 10° | m2 | 53.21 | 2.9 | 154.31 |  |  |  | znížená | 0 | 0 | 0 | 0 | 0 | 0 |  | 93 | K | 712290010 | Zhotovenie parozábrany pre strechy ploché do 10° | m2 | 65.49 | 2.9 | 189.92 | 1 | 12.28 | 35.612 | 4 | K | 2 | ROZPOCET | 0 | 154.31 | 0 | 0 | 0 | 2 | 154.31 | 4 | 184
| 94 | M | 28329901pp | Parozábrana | m2 | 61.192 | 4.64 | 283.93 |  |  |  | znížená | 0 | 0 | 0 | 0 | 0 | 0 |  | 94 | M | 28329901pp | Parozábrana | m2 | 75.314 | 4.64 | 349.46 | 1 | 14.122 | 65.5261 | 8 | M | 2 | ROZPOCET | 0 | 283.93 | 0 | 0 | 0 | 2 | 283.93 | 4 | 186
| 95 | K | 712370050 | Zhotovenie povlakovej krytiny striech plochých do 10°PVC-P fóliou | m2 | 53.21 | 10.45 | 556.04 |  |  |  | znížená | 0 | 0 | 0 | 0 | 0 | 0 |  | 95 | K | 712370050 | Zhotovenie povlakovej krytiny striech plochých do 10°PVC-P fóliou | m2 | 53.21 | 10.45 | 556.04 |  | 0 | 0 | 4 | K | 2 | ROZPOCET | 0 | 556.04 | 0 | 0 | 0 | 2 | 556.04 | 4 | 188
| 96 | M | 28330001pc | Fólia PVC | m2 | 61.192 | 12.19 | 745.93 |  |  |  | znížená | 0 | 0 | 0 | 0 | 0 | 0 |  | 96 | M | 28330001pc | Fólia PVC | m2 | 61.192 | 12.19 | 745.93 |  | 0 | 0 | 8 | M | 2 | ROZPOCET | 0 | 745.93 | 0 | 0 | 0 | 2 | 745.93 | 4 | 190
| 97 | K | 712990040 | Položenie geotextílie vodorovne alebo zvislo na strechy ploché do 10° | m2 | 53.21 | 1.16 | 61.72 |  |  |  | znížená | 0 | 0 | 0 | 0 | 0 | 0 |  | 97 | K | 712990040 | Položenie geotextílie vodorovne alebo zvislo na strechy ploché do 10° | m2 | 106.42 | 1.16 | 123.45 | 1 | 53.21 | 61.7236 | 4 | K | 2 | ROZPOCET | 0 | 61.72 | 0 | 0 | 0 | 2 | 61.72 | 4 | 192
| 98 | M | 6936651300 | Geotextília netkaná polypropylénová PP 300 | m2 | 61.192 | 1.16 | 70.98 |  |  |  | znížená | 0 | 0 | 0 | 0 | 0 | 0 |  | 98 | M | 6936651300 | Geotextília netkaná polypropylénová PP 300 | m2 | 61.192 | 1.16 | 70.98 | 1 | 0 | 0 | 8 | M | 2 | ROZPOCET | 0 | 70.98 | 0 | 0 | 0 | 2 | 70.98 | 4 | 194
| vynechané zámerne | [18 empty] | 98a | M | 693110001100 | Geotextília 200 g/m2 | m2 | 61.192 | 0.6 | 36.72 | 1 | 61.192 | 36.7152
| 99 | K | 998712202 | Presun hmôt pre izoláciu povlakovej krytiny v objektoch výšky nad 6 do 12 m | % | 9.348 | 3.19 | 29.82 |  |  |  | znížená | 0 | 0 | 0 | 0 | 0 | 0 |  | 99 | K | 998712202 | Presun hmôt pre izoláciu povlakovej krytiny v objektoch výšky nad 6 do 12 m | % | 11.344 | 3.19 | 36.19 | 1 | 1.996 | 6.3672 | 4 | K | 2 | ROZPOCET | 0 | 29.82 | 0 | 0 | 0 | 2 | 29.82 | 4 | 196
|  | D | 713 | 713 - Izolácie tepelné |  |  |  | 14192.14 | [5 empty] | 0 |  | 0 |  | 0 |  |  | D | 713 | 713 - Izolácie tepelné |  |  |  | 14941.37 |  | 0 | 0 | 1 | D | 1 | ROZPOCET | [6 empty] | 14192.14
| 100 | K | 713122111 | Montáž tepelnej izolácie podláh polystyrénom, kladeným voľne v jednej vrstve | m2 | 308.88 | 1.04 | 321.24 |  |  |  | znížená | 0 | 0 | 0 | 0 | 0 | 0 |  | 100 | K | 713122111 | Montáž tepelnej izolácie podláh polystyrénom, kladeným voľne v jednej vrstve | m2 | 308.88 | 1.04 | 321.24 |  | 0 | 0 | 4 | K | 2 | ROZPOCET | 0 | 321.24 | 0 | 0 | 0 | 2 | 321.24 | 4 | 198
| 101 | M | 2837653442 | EPS 150S penový polystyrén hrúbka 100 mm | m2 | 315.058 | 9.29 | 2926.89 |  |  |  | znížená | 0 | 0 | 0 | 0 | 0 | 0 |  | 101 | M | 2837653442 | EPS 150S penový polystyrén hrúbka 100 mm | m2 | 315.058 | 9.29 | 2926.89 |  | 0 | 0 | 8 | M | 2 | ROZPOCET | 0 | 2926.89 | 0 | 0 | 0 | 2 | 2926.89 | 4 | 200
| 102 | K | 713122121 | Montáž tepelnej izolácie podláh polystyrénom, kladeným voľne v dvoch vrstvách | m2 | 281.978 | 2.09 | 589.33 |  |  |  | znížená | 0 | 0 | 0 | 0 | 0 | 0 |  | 102 | K | 713122121 | Montáž tepelnej izolácie podláh polystyrénom, kladeným voľne v dvoch vrstvách | m2 | 281.978 | 2.09 | 589.33 |  | 0 | 0 | 4 | K | 2 | ROZPOCET | 0 | 589.33 | 0 | 0 | 0 | 2 | 589.33 | 4 | 202
| 103 | M | 2837650280 | Extrudovaný polystyrén - XPS hrúbka 100mm ( 300kPa ) | m2 | 575.235 | 13.93 | 8013.02 |  |  |  | znížená | 0 | 0 | 0 | 0 | 0 | 0 |  | 103 | M | 2837650280 | Extrudovaný polystyrén - XPS hrúbka 100mm ( 300kPa ) | m2 | 575.235 | 13.93 | 8013.02 |  | 0 | 0 | 8 | M | 2 | ROZPOCET | 0 | 8013.02 | 0 | 0 | 0 | 2 | 8013.02 | 4 | 204
| 104 | K | 713142160 | Montáž tepelnej izolácie striech plochých do 10° spádovými doskami z polystyrénu v jednej vrstve | m2 | 38.9 | 7.55 | 293.7 |  |  |  | znížená | 0 | 0 | 0 | 0 | 0 | 0 |  | 104 | K | 713142160 | Montáž tepelnej izolácie striech plochých do 10° spádovými doskami z polystyrénu v jednej vrstve | m2 | 41.1 | 7.55 | 310.31 | 1 | 2.2 | 16.61 | 4 | K | 2 | ROZPOCET | 0 | 293.7 | 0 | 0 | 0 | 2 | 293.7 | 4 | 206
| 105 | M | 2837653502 | EPS spádová doska spádový penový polystyrén 150S | m3 | 3.968 | 116.1 | 460.68 |  |  |  | znížená | 0 | 0 | 0 | 0 | 0 | 0 |  | 105 | M | 2837653502 | EPS spádová doska spádový penový polystyrén 150S | m3 | 4.192 | 116.1 | 486.69 | 1 | 0.224 | 26.0064 | 8 | M | 2 | ROZPOCET | 0 | 460.68 | 0 | 0 | 0 | 2 | 460.68 | 4 | 208
| 106 | K | 713142255 | Montáž TI striech plochých do 10° polystyrénom, rozloženej v dvoch vrstvách, prikotvením | m2 | 38.9 | 2.9 | 112.81 |  |  |  | znížená | 0 | 0 | 0 | 0 | 0 | 0 |  | 106 | K | 713142255 | Montáž TI striech plochých do 10° polystyrénom, rozloženej v dvoch vrstvách, prikotvením | m2 | 41.1 | 2.9 | 119.19 | 1 | 2.2 | 6.38 | 4 | K | 2 | ROZPOCET | 0 | 112.81 | 0 | 0 | 0 | 2 | 112.81 | 4 | 210
| 107 | M | 2837653444 | EPS 150S penový polystyrén hrúbka 140 mm | m2 | 79.356 | 16.25 | 1289.54 |  |  |  | znížená | 0 | 0 | 0 | 0 | 0 | 0 |  | 107 | M | 2837653444 | EPS 150S penový polystyrén hrúbka 140 mm | m2 | 83.844 | 16.25 | 1362.47 | 1 | 4.488 | 72.93 | 8 | M | 2 | ROZPOCET | 0 | 1289.54 | 0 | 0 | 0 | 2 | 1289.54 | 4 | 212
| vynechané zámerne | [18 empty] | 107a | K | 713400841 | Odstránenie tepelnej izolácie potrubia z vlák. materiálov s konštr. bez povrchovej úpravy, -0,02000t | m2 | 139.754 | 4.48 | 626.1 | 8, 13b | 139.754
| 108 | K | 998713202 | Presun hmôt pre izolácie tepelné v objektoch výšky nad 6 m do 12 m | % | 186.795 | 0.99 | 184.93 |  |  |  | znížená | 0 | 0 | 0 | 0 | 0 | 0 |  | 108 | K | 998713202 | Presun hmôt pre izolácie tepelné v objektoch výšky nad 6 m do 12 m | % | 188.014 | 0.99 | 186.13 | 1 | 1.219 | 1.2068 | 4 | K | 2 | ROZPOCET | 0 | 184.93 | 0 | 0 | 0 | 2 | 184.93 | 4 | 214
[21 empty] | D | 721 | Zdravotechnika - vnútorná kanalizácia |  |  |  | 367.15 |  | 0 | 0
| vynechané zámerne | [18 empty] | 108a | K | 721242121 | Lapač strešných splavenín plastový univerzálny priamy 300x155/125 | ks | 5 | 24.4 | 122 | 1 | 5 | 122
| vynechané zámerne | [18 empty] | 108ab |  | 72225-9210 | Požiarne príslušenstvo, ručný hasiaci prístroj práškový 6kg+držiak* | kus | 2 | 50 | 100 | 17b
| vynechané zámerne | [18 empty] | 108ac |  | 72225-9250 | Požiarne príslušenstvo, ručný hasiaci prístroj snehový 5kg+držiak* | kus | 5 | 29.03 | 145.15 | 17b
|  | D | 763 | 763 - Konštrukcie - drevostavby |  |  |  | 3005.57 | [5 empty] | 0 |  | 0 |  | 0 |  |  | D | 763 | 763 - Konštrukcie - drevostavby |  |  |  | 7132.81 |  | 0 | 0 | 1 | D | 1 | ROZPOCET | [6 empty] | 3005.57
| vynechané zámerne | [18 empty] | 108b | K | 763126620 | Predsadená SDK stena Rigips hr. 75 mm, dvojito opláštená doskou RB 12.5 mm | m2 | 7.02 | 35 | 245.7 | 1 | 7.02 | 245.7
| vynechané zámerne | [18 empty] | 108c | K | 76312-7311 | SDK inštalačná predsadená stena pre sanitárne zariadenia, jednoduché opláštenie, RBI 12,5 mm (122) | m2 | 27.86 | 36.57 | 1018.84 | 17b
| 109 | K | 763135080 | Kazetový podhľad 600 x 600 mm | m2 | 22.59 | 27.63 | 624.16 |  |  |  | znížená | 0 | 0 | 0 | 0 | 0 | 0 |  | 109 | K | 763135080 | Kazetový podhľad 600 x 600 mm | m2 | 87.785 | 27.63 | 2425.5 | 1 | 65.195 | 1801.3378 | 4 | K | 2 | ROZPOCET | 0 | 624.16 | 0 | 0 | 0 | 2 | 624.16 | 4 | 216
| 110 | K | 763138220 | Podhľad SDK RB 12.5 mm závesný, dvojúrovňová oceľová podkonštrukcia CD | m2 | 65.05 | 28.79 | 1872.79 |  |  |  | znížená | 0 | 0 | 0 | 0 | 0 | 0 |  | 110 | K | 763138220 | Podhľad SDK RB 12.5 mm závesný, dvojúrovňová oceľová podkonštrukcia CD | m2 | 69.34 | 28.79 | 1996.3 | 1 | 4.29 | 123.5091 | 4 | K | 2 | ROZPOCET | 0 | 1872.79 | 0 | 0 | 0 | 2 | 1872.79 | 4 | 218
| 111 | K | 763138222 | Podhľad SDK RBI 12.5 mm závesný, dvojúrovňová oceľová podkonštrukcia CD | m2 | 13.52 | 30.07 | 406.55 |  |  |  | znížená | 0 | 0 | 0 | 0 | 0 | 0 |  | 111 | K | 763138222 | Podhľad SDK RBI 12.5 mm závesný, dvojúrovňová oceľová podkonštrukcia CD | m2 | 36.51 | 30.07 | 1097.86 | 1 | 22.99 | 691.3093 | 4 | K | 2 | ROZPOCET | 0 | 406.55 | 0 | 0 | 0 | 2 | 406.55 | 4 | 220
| vynechané zámerne | [18 empty] | 111a |  | 763170031a | Revízne dvierka s pevnými pántmi 250x250 mm | ks | 2 | 25 | 50 | 17b
| 112 | K | 998763403 | Presun hmôt pre sádrokartónové konštrukcie v stavbách(objektoch )výšky od 7 do 24 m | % | 20.414 | 5 | 102.07 |  |  |  | znížená | 0 | 0 | 0 | 0 | 0 | 0 |  | 112 | K | 998763403 | Presun hmôt pre sádrokartónové konštrukcie v stavbách(objektoch )výšky od 7 do 24 m | % | 59.721 | 5 | 298.61 | 1, 17b | 39.307 | 196.535 | 4 | K | 2 | ROZPOCET | 0 | 102.07 | 0 | 0 | 0 | 2 | 102.07 | 4 | 222
|  | D | 766 | 766 - Konštrukcie stolárske |  |  |  | 27692.59 | [5 empty] | 0 |  | 0 |  | 0 |  |  | D | 766 | 766 - Konštrukcie stolárske |  |  |  | 25688.06 |  | 0 | 0 | 1 | D | 1 | ROZPOCET | [6 empty] | 27692.59
| 113 | K | 766_01 | Dodávka a montáž drevených dverí 600x1970 vrátane zárubne a kovania ( pol. 01 v zmysle PD ) | ks | 4 | 208.98 | 835.92 |  |  |  | znížená | 0 | 0 | 0 | 0 | 0 | 0 |  | 113 | K | 766_01 | Dodávka a montáž drevených dverí 600x1970 vrátane zárubne a kovania ( pol. 01 v zmysle PD ) | ks | 4 | 208.98 | 835.92 |  | 0 | 0 | 4 | K | 2 | ROZPOCET | 0 | 835.92 | 0 | 0 | 0 | 2 | 835.92 | 4 | 224
| 114 | K | 766_02 | Dodávka a montáž drevených dverí 800x1970 vrátane zárubne a kovania ( pol. 02 v zmysle PD ) | ks | 6 | 208.98 | 1253.88 |  |  |  | znížená | 0 | 0 | 0 | 0 | 0 | 0 |  | 114 | K | 766_02 | Dodávka a montáž drevených dverí 800x1970 vrátane zárubne a kovania ( pol. 02 v zmysle PD ) | ks | 6 | 208.98 | 1253.88 |  | 0 | 0 | 4 | K | 2 | ROZPOCET | 0 | 1253.88 | 0 | 0 | 0 | 2 | 1253.88 | 4 | 226
| 115 | K | 766_03 | Dodávka a montáž drevených dverí 900x1970 vrátane zárubne a kovania ( pol. 03 v zmysle PD ) | ks | 4 | 208.98 | 835.92 |  |  |  | znížená | 0 | 0 | 0 | 0 | 0 | 0 |  | 115 | K | 766_03 | Dodávka a montáž drevených dverí 900x1970 vrátane zárubne a kovania ( pol. 03 v zmysle PD ) | ks | 4 | 208.98 | 835.92 |  | 0 | 0 | 4 | K | 2 | ROZPOCET | 0 | 835.92 | 0 | 0 | 0 | 2 | 835.92 | 4 | 228
| 116 | K | 766_04 | Dodávka a montáž drevených dverí 1100x1970 vrátane zárubne a kovania ( pol. 04 v zmysle PD ) | ks | 1 | 243.81 | 243.81 |  |  |  | znížená | 0 | 0 | 0 | 0 | 0 | 0 |  | 116 | K | 766_04 | Dodávka a montáž drevených dverí 1100x1970 vrátane zárubne a kovania ( pol. 04 v zmysle PD ) | ks | 1 | 243.81 | 243.81 |  | 0 | 0 | 4 | K | 2 | ROZPOCET | 0 | 243.81 | 0 | 0 | 0 | 2 | 243.81 | 4 | 230
| 117 | K | 766_05 | Dodávka a montáž drevených dverí 700x1970 vrátane zárubne, kovania a púzdra ( pol. 05 v zmysle PD ) | ks | 1 | 499.23 | 499.23 |  |  |  | znížená | 0 | 0 | 0 | 0 | 0 | 0 |  | 117 | K | 766_05 | Dodávka a montáž drevených dverí 700x1970 vrátane zárubne, kovania a púzdra ( pol. 05 v zmysle PD ) | ks | 1 | 499.23 | 499.23 |  | 0 | 0 | 4 | K | 2 | ROZPOCET | 0 | 499.23 | 0 | 0 | 0 | 2 | 499.23 | 4 | 232
| 118 | K | 766_06 | Dodávka a montáž drevených dverí 1450x2100mm vrátane zárubne a kovania ( pol. 06 v zmysle PD ) | ks | 1 | 487.62 | 487.62 |  |  |  | znížená | 0 | 0 | 0 | 0 | 0 | 0 |  | 118 | K | 766_06 | Dodávka a montáž drevených dverí 1450x2100mm vrátane zárubne a kovania ( pol. 06 v zmysle PD ) | ks | 1 | 487.62 | 487.62 |  | 0 | 0 | 4 | K | 2 | ROZPOCET | 0 | 487.62 | 0 | 0 | 0 | 2 | 487.62 | 4 | 234
| 119 | K | 766_06_ | Dodávka a montáž drevených dverí s požiarnou odolnosťou EW30/D3-C so samozatváračom,1450x2100mm vrátane zárubne a kovania ( pol. 06* v zmysle PD ) | ks | 1 | 801.09 | 801.09 |  |  |  | znížená | 0 | 0 | 0 | 0 | 0 | 0 |  | 119 | K | 766_06_ | Dodávka a montáž drevených dverí s požiarnou odolnosťou EW30/D3-C so samozatváračom,1450x2100mm vrátane zárubne a kovania ( pol. 06* v zmysle PD ) | ks | 0 | 801.09 | 0 | 22 | -1 | -801.09 | 4 | K | 2 | ROZPOCET | 0 | 801.09 | 0 | 0 | 0 | 2 | 801.09 | 4 | 236
| 120 | K | 766_21 | Dodávka a montáž plastového okna 600x600mm vrátane parapetov ( pol. 21 v zmysle PD ) | ks | 4 | 110.3 | 441.2 |  |  |  | znížená | 0 | 0 | 0 | 0 | 0 | 0 |  | 120 | K | 766_21 | Dodávka a montáž plastového okna 600x600mm vrátane parapetov ( pol. 21 v zmysle PD ) | ks | 4 | 110.3 | 441.2 |  | 0 | 0 | 4 | K | 2 | ROZPOCET | 0 | 441.2 | 0 | 0 | 0 | 2 | 441.2 | 4 | 238
| 121 | K | 766_22 | Dodávka a montáž plastového okna 1200x1500mm vrátane parapetov ( pol. 22 v zmysle PD ) | ks | 1 | 243.81 | 243.81 |  |  |  | znížená | 0 | 0 | 0 | 0 | 0 | 0 |  | 121 | K | 766_22 | Dodávka a montáž plastového okna 1200x1500mm vrátane parapetov ( pol. 22 v zmysle PD ) | ks | 1 | 243.81 | 243.81 |  | 0 | 0 | 4 | K | 2 | ROZPOCET | 0 | 243.81 | 0 | 0 | 0 | 2 | 243.81 | 4 | 240
| 122 | K | 766_23 | Dodávka a montáž plastového okna 1500x1500mm vrátane parapetov ( pol. 23 v zmysle PD ) | ks | 1 | 296.06 | 296.06 |  |  |  | znížená | 0 | 0 | 0 | 0 | 0 | 0 |  | 122 | K | 766_23 | Dodávka a montáž plastového okna 1500x1500mm vrátane parapetov ( pol. 23 v zmysle PD ) | ks | 1 | 296.06 | 296.06 |  | 0 | 0 | 4 | K | 2 | ROZPOCET | 0 | 296.06 | 0 | 0 | 0 | 2 | 296.06 | 4 | 242
| 123 | K | 766_24 | Dodávka a montáž plastového okna 2100x1500mm vrátane parapetov ( pol. 24 v zmysle PD ) | ks | 1 | 441.18 | 441.18 |  |  |  | znížená | 0 | 0 | 0 | 0 | 0 | 0 |  | 123 | K | 766_24 | Dodávka a montáž plastového okna 2100x1500mm vrátane parapetov ( pol. 24 v zmysle PD ) | ks | 1 | 441.18 | 441.18 |  | 0 | 0 | 4 | K | 2 | ROZPOCET | 0 | 441.18 | 0 | 0 | 0 | 2 | 441.18 | 4 | 244
| 124 | K | 766_25 | Dodávka a montáž plastového okna 2400x1500mm vrátane parapetov ( pol. 25 v zmysle PD ) | ks | 3 | 481.82 | 1445.46 |  |  |  | znížená | 0 | 0 | 0 | 0 | 0 | 0 |  | 124 | K | 766_25 | Dodávka a montáž plastového okna 2400x1500mm vrátane parapetov ( pol. 25 v zmysle PD ) | ks | 3 | 481.82 | 1445.46 |  | 0 | 0 | 4 | K | 2 | ROZPOCET | 0 | 1445.46 | 0 | 0 | 0 | 2 | 1445.46 | 4 | 246
| 125 | K | 766_26 | Dodávka a montáž plastového okna 2400x1200mm vrátane parapetov ( pol. 26 v zmysle PD ) | ks | 5 | 493.43 | 2467.15 |  |  |  | znížená | 0 | 0 | 0 | 0 | 0 | 0 |  | 125 | K | 766_26 | Dodávka a montáž plastového okna 2400x1200mm vrátane parapetov ( pol. 26 v zmysle PD ) | ks | 5 | 493.43 | 2467.15 |  | 0 | 0 | 4 | K | 2 | ROZPOCET | 0 | 2467.15 | 0 | 0 | 0 | 2 | 2467.15 | 4 | 248
| 126 | K | 766_27 | Dodávka a montáž plastového okna 2850x1000mm vrátane parapetov ( pol. 27 v zmysle PD ) | ks | 7 | 435.38 | 3047.66 |  |  |  | znížená | 0 | 0 | 0 | 0 | 0 | 0 |  | 126 | K | 766_27 | Dodávka a montáž plastového okna 2850x1000mm vrátane parapetov ( pol. 27 v zmysle PD ) | ks | 7 | 435.38 | 3047.66 |  | 0 | 0 | 4 | K | 2 | ROZPOCET | 0 | 3047.66 | 0 | 0 | 0 | 2 | 3047.66 | 4 | 250
| 127 | K | 766_28 | Dodávka a montáž plastového okna 1800x2400 mm vrátane parapetov ( pol. 28 v zmysle PD ) | ks | 1 | 3308.85 | 3308.85 |  |  |  | znížená | 0 | 0 | 0 | 0 | 0 | 0 |  | 127 | K | 766_28 | Dodávka a montáž plastového okna 1800x2400 mm vrátane parapetov ( pol. 28 v zmysle PD ) | ks | 0 | 3308.85 | 0 | 1 | -1 | -3308.85 | 4 | K | 2 | ROZPOCET | 0 | 3308.85 | 0 | 0 | 0 | 2 | 3308.85 | 4 | 252
| 128 | K | 766_ac_A | Dodávka a montáž ochranných prvkov klučky ( polmesiac pol. A ) | ks | 37 | 20.9 | 773.3 |  |  |  | znížená | 0 | 0 | 0 | 0 | 0 | 0 |  | 128 | K | 766_ac_A | Dodávka a montáž ochranných prvkov klučky ( polmesiac pol. A ) | ks | 37 | 20.9 | 773.3 |  | 0 | 0 | 4 | K | 2 | ROZPOCET | 0 | 773.3 | 0 | 0 | 0 | 2 | 773.3 | 4 | 254
| 129 | K | 766_ac_B | Dodávka a montáž ochranných madla HRB 35 ( pol. B ) | m | 53 | 58.05 | 3076.65 |  |  |  | znížená | 0 | 0 | 0 | 0 | 0 | 0 |  | 129 | K | 766_ac_B | Dodávka a montáž ochranných madla HRB 35 ( pol. B ) | m | 53 | 58.05 | 3076.65 |  | 0 | 0 | 4 | K | 2 | ROZPOCET | 0 | 3076.65 | 0 | 0 | 0 | 2 | 3076.65 | 4 | 256
| 130 | K | 766_ac_C | Dodávka a montáž ochranných pásov TP 300 ( pol. C ) | m | 53 | 29.03 | 1538.59 |  |  |  | znížená | 0 | 0 | 0 | 0 | 0 | 0 |  | 130 | K | 766_ac_C | Dodávka a montáž ochranných pásov TP 300 ( pol. C ) | m | 53 | 29.03 | 1538.59 |  | 0 | 0 | 4 | K | 2 | ROZPOCET | 0 | 1538.59 | 0 | 0 | 0 | 2 | 1538.59 | 4 | 258
| 131 | K | 766_ac_D | Dodávka a montáž ochranných rohov SO 75 ( pol. D ) | m | 63 | 29.03 | 1828.89 |  |  |  | znížená | 0 | 0 | 0 | 0 | 0 | 0 |  | 131 | K | 766_ac_D | Dodávka a montáž ochranných rohov SO 75 ( pol. D ) | m | 63 | 29.03 | 1828.89 |  | 0 | 0 | 4 | K | 2 | ROZPOCET | 0 | 1828.89 | 0 | 0 | 0 | 2 | 1828.89 | 4 | 260
| 132 | K | 766_pc01 | Dodávka a montáž svetlovodu | ks | 1 | 2113.02 | 2113.02 |  |  |  | znížená | 0 | 0 | 0 | 0 | 0 | 0 |  | 132 | K | 766_pc01 | Dodávka a montáž svetlovodu | ks | 2 | 2113.02 | 4226.04 | 17a | 1 | 2113.02 | 4 | K | 2 | ROZPOCET | 0 | 2113.02 | 0 | 0 | 0 | 2 | 2113.02 | 4 | 262
| 133 | K | 766_pc02 | Dodávka a montáž montovanej priečky MP1 | ks | 1 | 1044.9 | 1044.9 |  |  |  | znížená | 0 | 0 | 0 | 0 | 0 | 0 |  | 133 | K | 766_pc02 | Dodávka a montáž montovanej priečky MP1 | ks | 1 | 1044.9 | 1044.9 |  | 0 | 0 | 4 | K | 2 | ROZPOCET | 0 | 1044.9 | 0 | 0 | 0 | 2 | 1044.9 | 4 | 264
| 134 | K | 766_pc03 | Dodávka a montáž montovanej priečky MP2 | ks | 1 | 522.45 | 522.45 |  |  |  | znížená | 0 | 0 | 0 | 0 | 0 | 0 |  | 134 | K | 766_pc03 | Dodávka a montáž montovanej priečky MP2 | ks | 1 | 522.45 | 522.45 |  | 0 | 0 | 4 | K | 2 | ROZPOCET | 0 | 522.45 | 0 | 0 | 0 | 2 | 522.45 | 4 | 266
| 135 | K | 998766202 | Presun hmot pre konštrukcie stolárske v objektoch výšky nad 6 do 12 m | % | 228.05 | 0.64 | 145.95 |  |  |  | znížená | 0 | 0 | 0 | 0 | 0 | 0 |  | 135 | K | 998766202 | Presun hmot pre konštrukcie stolárske v objektoch výšky nad 6 do 12 m | % | 216.16 | 0.64 | 138.34 | 1, 17a | -11.89 | -7.6096 | 4 | K | 2 | ROZPOCET | 0 | 145.95 | 0 | 0 | 0 | 2 | 145.95 | 4 | 268
[21 empty] | D | 764 | Konštrukcie klampiarske |  |  |  | 4824.54 |  | 0 | 0
| vynechané zámerne | [18 empty] | 135a | K | 76433941pc | Oplechovanie strešného otvoru prestupy VZT ( kl22-kl24 v zmysle PD ) | m | 10.22 | 35 | 357.7 | 1 | 10.22 | 357.7
| vynechané zámerne | [18 empty] | 135b | K | 764352423. | Žľaby z pozinkovaného farbeného PZf plechu, pododkvapové polkruhové r.š. 250 mm ( kl7-kl9 v zmysle PD ) vrátane čiel rohov a hákov | m | 8.4 | 21.05 | 176.82 | 1 | 8.4 | 176.82
| vynechané zámerne | [18 empty] | 135c | K | 764352427. | Žľaby z pozinkovaného farbeného PZf plechu, pododkvapové polkruhové r.š. 330 mm ( kl7-kl9 v zmysle PD ) vrátane čiel rohov a hákov | m | 49.98 | 36.68 | 1833.27 | 1 | 49.98 | 1833.2664
| vynechané zámerne | [18 empty] | 135d | K | 764359411. | Kotlík kónický z pozinkovaného farbeného PZf plechu, pre rúry s priemerom do 100 mm ( kl10 zmysle PD ) | ks | 1 | 19.35 | 19.35 | 1 | 1 | 19.35
| vynechané zámerne | [18 empty] | 135e | K | 764359413. | Kotlík kónický z pozinkovaného farbeného PZf plechu, pre rúry s priemerom od 125 do 150 mm ( kl10 zmysle PD ) | ks | 5 | 19.64 | 98.2 | 1 | 5 | 98.2
| vynechané zámerne | [18 empty] | 135f | K | 764410440. | Oplechovanie parapetov z pozinkovaného farbeného PZf plechu, vrátane rohov r.š. 250 mm ( kl1 -kl6 v zmysle PD ) | m | 46.35 | 10.59 | 490.85 | 1 | 46.35 | 490.8465
| vynechané zámerne | [18 empty] | 135g | K | 764421460pc | Oplechovanie ríms a ozdobných prvkov z pozinkovaného farbeného PZf plechu, r.š. 350 mm ( kl19 v zmysle PD ) | m | 6.75 | 15.76 | 106.38 | 1 | 6.75 | 106.38
| vynechané zámerne | [18 empty] | 135h | K | 764430430pc | Oplechovanie muriva a atík z pozinkovaného farbeného PZf plechu, vrátane rohov r.š. 350 mm ( kl17,kl18,kl20,kl21 v zmysle PD ) | m | 35.78 | 15.78 | 564.61 | 1 | 35.78 | 564.6084
| vynechané zámerne | [18 empty] | 135i | K | 764430450pc | Oplechovanie muriva a atík z pozinkovaného farbeného PZf plechu, vrátane rohov r.š. 560 mm ( kl16 v zmysle PD ) | m | 8.985 | 22.19 | 199.38 | 1 | 8.985 | 199.3772
| vynechané zámerne | [18 empty] | 135j | K | 764454451. | Zvodové rúry z pozinkovaného farbeného PZf plechu, kruhové priemer 60 mm ( kl11,12,13,15 v zmysle PD ) vrátane kolien a objímok | m | 3.3 | 19.93 | 65.77 | 1 | 3.3 | 65.769
| vynechané zámerne | [18 empty] | 135k | K | 764454453. | Zvodové rúry z pozinkovaného farbeného PZf plechu, kruhové priemer 100 mm ( kl11,12,13,15 v zmysle PD ) vrátane kolien a objímok | m | 40.76 | 20.39 | 831.1 | 1 | 40.76 | 831.0964
| vynechané zámerne | [18 empty] | 135l | K | 998764202 | Presun hmôt pre konštrukcie klampiarske v objektoch výšky nad 6 do 12 m | % | 47.434 | 1.71 | 81.11 | 1 | 47.434 | 81.1121
|  | D | 767 | 767 - Konštrukcie doplnkové kovové |  |  |  | 67137.21 | [5 empty] | 0 |  | 0 |  | 0 |  |  | D | 767 | 767 - Konštrukcie doplnkové kovové |  |  |  | 75544.54 |  | 0 | 0 | 1 | D | 1 | ROZPOCET | [6 empty] | 67137.21
| vynechané zámerne | [18 empty] | 136a | K | 766_28x | Dodávka a montáž hliníkových dverí 1800x2400 mm EW30/D3C ( pol. 28* v zmysle PD ) | ks | 1 | 3850 | 3850 | 1 | 1 | 3850
| 136 | K | 767_07 | Dodávka a montáž hliníkových dverí 1600x2350mm ( pol. 07 v zmysle PD ) | ks | 1 | 1085.54 | 1085.54 |  |  |  | znížená | 0 | 0 | 0 | 0 | 0 | 0 |  | 136 | K | 767_07 | Dodávka a montáž hliníkových dverí 1740x2055mm ( pol. 07 v zmysle PD ) | ks | 1 | 1085.54 | 1085.54 |  | 0 | 0 | 4 | K | 2 | ROZPOCET | 0 | 1085.54 | 0 | 0 | 0 | 2 | 1085.54 | 4 | 270
| 137 | K | 767_07_ | Dodávka a montáž hliníkových dverí 1600x2350mm s požiarnou odolnosťou EW30/D3-C so samozatváračom ( pol. 07* v zmysle PD ) | ks | 1 | 2867.67 | 2867.67 |  |  |  | znížená | 0 | 0 | 0 | 0 | 0 | 0 |  | 137 | K | 767_07_ | Dodávka a montáž hliníkových dverí 1895x2420mm s požiarnou odolnosťou EW30/D3-C so samozatváračom ( pol. 07* v zmysle PD ) | ks | 1 | 2867.67 | 2867.67 |  | 0 | 0 | 4 | K | 2 | ROZPOCET | 0 | 2867.67 | 0 | 0 | 0 | 2 | 2867.67 | 4 | 272
| 138 | K | 767_08 | Dodávka a montáž hliníkových dverí so svetlíkom 2700x2350mm ( pol. 08 v zmysle PD ) | ks | 1 | 1416.42 | 1416.42 |  |  |  | znížená | 0 | 0 | 0 | 0 | 0 | 0 |  | 138 | K | 767_08 | Dodávka a montáž hliníkových dverí so svetlíkom 2763x2410mm ( pol. 08 v zmysle PD ) | ks | 2 | 1416.42 | 2832.84 | 20 | 1 | 1416.42 | 4 | K | 2 | ROZPOCET | 0 | 1416.42 | 0 | 0 | 0 | 2 | 1416.42 | 4 | 274
| 139 | K | 767_08_ | Dodávka a montáž hliníkových dverí so svetlíkom 2700x2350mm s požiarnou odolnosťou EW30/D3-C so samozatváračom ( pol. 08* v zmysle PD ) | ks | 1 | 4063.5 | 4063.5 |  |  |  | znížená | 0 | 0 | 0 | 0 | 0 | 0 |  | 139 | K | 767_08_ | Dodávka a montáž hliníkových dverí so svetlíkom 2700x2350mm s požiarnou odolnosťou EW30/D3-C so samozatváračom ( pol. 08* v zmysle PD ) | ks | 0 | 4063.5 | 0 | 20 | -1 | -4063.5 | 4 | K | 2 | ROZPOCET | 0 | 4063.5 | 0 | 0 | 0 | 2 | 4063.5 | 4 | 276
| 140 | K | 767_29 | Dodávka a montáž hliníkovej zasklenej steny 3350x2400 s dverami ( pol. 29 v zmysle PD ) | ks | 1 | 2554.2 | 2554.2 |  |  |  | znížená | 0 | 0 | 0 | 0 | 0 | 0 |  | 140 | K | 767_29 | Dodávka a montáž hliníkovej zasklenej steny 3350x2400 s dverami ( pol. 29 v zmysle PD ) | ks | 0 | 2554.2 | 0 | 20 | -1 | -2554.2 | 4 | K | 2 | ROZPOCET | 0 | 2554.2 | 0 | 0 | 0 | 2 | 2554.2 | 4 | 278
| vynechané zámerne | [18 empty] | 140a | K | 767_29aut | Dodávka a montáž hliníkovej zasklenej steny 3350x2400 s autom.dverami ( pol. 29 v zmysle PD ) | ks | 1 | 5082.9 | 5082.9 | 20
| 141 | K | 767_30 | Dodávka a montáž hliníkovej zasklenej steny 10795x2038mm ( pol. 30 v zmysle PD ) | ks | 1 | 5921.1 | 5921.1 |  |  |  | znížená | 0 | 0 | 0 | 0 | 0 | 0 |  | 141 | K | 767_30 | Dodávka a montáž hliníkovej zasklenej steny 10883x2005mm ( pol. 30 v zmysle PD ) | ks | 1 | 5921.1 | 5921.1 |  | 0 | 0 | 4 | K | 2 | ROZPOCET | 0 | 5921.1 | 0 | 0 | 0 | 2 | 5921.1 | 4 | 280
| 142 | K | 767_31 | Dodávka a montáž hliníkovej zasklenej steny 10795x2296mm ( pol. 31 v zmysle PD ) | ks | 1 | 6559.65 | 6559.65 |  |  |  | znížená | 0 | 0 | 0 | 0 | 0 | 0 |  | 142 | K | 767_31 | Dodávka a montáž hliníkovej zasklenej steny 10883x2260mm ( pol. 31 v zmysle PD ) | ks | 1 | 6559.65 | 6559.65 |  | 0 | 0 | 4 | K | 2 | ROZPOCET | 0 | 6559.65 | 0 | 0 | 0 | 2 | 6559.65 | 4 | 282
| 143 | K | 767_32 | Dodávka a montáž hliníkových dverí 1900x2450mm ( pol. 32 v zmysle PD ) | ks | 1 | 2205.9 | 2205.9 |  |  |  | znížená | 0 | 0 | 0 | 0 | 0 | 0 |  | 143 | K | 767_32 | Dodávka a montáž hliníkových dverí 1900x2450mm ( pol. 32 v zmysle PD ) | ks | 1 | 2205.9 | 2205.9 |  | 0 | 0 | 4 | K | 2 | ROZPOCET | 0 | 2205.9 | 0 | 0 | 0 | 2 | 2205.9 | 4 | 284
| vynechané zámerne | [18 empty] | 143a |  | 76758DV200 | Montáž a dodávka plastových revíznych dvierok 200/200 | ks | 4 | 19 | 76 | 17b
| vynechané zámerne | [18 empty] | 143b |  | 76758DV300 | Montáž a dodávka plastových revíznych dvierok 300/300 | ks | 1 | 20 | 20 | 17b
| vynechané zámerne | [18 empty] | 143c |  | 76758DV600 | Montáž a dodávka plechových dvierok 600/600 do SDK priečky | ks | 1 | 55 | 55 | 17b
| 144 | K | 7674111pc1 | Dodávka a montáž opláštenia stien nadstavby sendvičovými panelmi s minerálnou výplňou hr. 100mm, vrátane lemovaní otvorov a spojov a tesnení | m2 | 286.54 | 58.05 | 16633.65 |  |  |  | znížená | 0 | 0 | 0 | 0 | 0 | 0 |  | 144 | K | 7674111pc1 | Dodávka a montáž opláštenia stien nadstavby sendvičovými panelmi s minerálnou výplňou hr. 100mm, vrátane lemovaní otvorov a spojov a tesnení | m2 | 0 | 58.05 | 0 | 1 | -286.54 | -16633.647 | 4 | K | 2 | ROZPOCET | 0 | 16633.65 | 0 | 0 | 0 | 2 | 16633.65 | 4 | 286
| vynechané zámerne | [18 empty] | 144a | K | 7674111pc1a | Dodávka a montáž opláštenia stien nadstavby sendvičovými panelmi s minerálnou výplňou hr. 150mm, vrátane lemovaní otvorov a spojov a tesnení | m2 | 309.97 | 64.3 | 19931.07 | 1 | 309.97 | 19931.071
| 145 | K | 7674111pc2 | Dodávka a montáž opláštenia strechy nadstavby a krčka sendvičovými panelmi s minerálnou výplňou hr. 150mm, vrátane lemovaní otvorov a spojov a tesnení | m2 | 322.99 | 65.02 | 21000.81 |  |  |  | znížená | 0 | 0 | 0 | 0 | 0 | 0 |  | 145 | K | 7674111pc2 | Dodávka a montáž opláštenia strechy nadstavby a krčka sendvičovými panelmi s minerálnou výplňou hr. 150mm, vrátane lemovaní otvorov a spojov a tesnení | m2 | 324.78 | 65.02 | 21117.2 | 1 | 1.79 | 116.3858 | 4 | K | 2 | ROZPOCET | 0 | 21000.81 | 0 | 0 | 0 | 2 | 21000.81 | 4 | 288
| 146 | K | 7674pc | Dodávka a montáž pozinkovaného zábradlia | m2 | 11.63 | 174.15 | 2025.36 |  |  |  | znížená | 0 | 0 | 0 | 0 | 0 | 0 |  | 146 | K | 7674pc | Dodávka a montáž pozinkovaného zábradlia | m2 | 17.4 | 174.15 | 3030.21 | 1 | 5.77 | 1004.8455 | 4 | K | 2 | ROZPOCET | 0 | 2025.36 | 0 | 0 | 0 | 2 | 2025.36 | 4 | 290
| 147 | K | 998767202 | Presun hmôt pre kovové stavebné doplnkové konštrukcie v objektoch výšky nad 6 do 12 m | % | 627.663 | 1.28 | 803.41 |  |  |  | znížená | 0 | 0 | 0 | 0 | 0 | 0 |  | 147 | K | 998767202 | Presun hmôt pre kovové stavebné doplnkové konštrukcie v objektoch výšky nad 6 do 12 m | % | 710.513 | 1.28 | 909.46 | 1, 17b,20 | 82.85 | 106.048 | 4 | K | 2 | ROZPOCET | 0 | 803.41 | 0 | 0 | 0 | 2 | 803.41 | 4 | 292
|  | D | 771 | 771 - Podlahy z dlaždíc |  |  |  | 4875.21 | [5 empty] | 0 |  | 0 |  | 0 |  |  | D | 771 | 771 - Podlahy z dlaždíc |  |  |  | 4412.24 |  | 0 | 0 | 1 | D | 1 | ROZPOCET | [6 empty] | 4875.21
| 148 | K | 771575109 | Montáž podláh z dlaždíc keramických do tmelu vrátane soklíkov | m2 | 115 | 26.7 | 3070.5 |  |  |  | znížená | 0 | 0 | 0 | 0 | 0 | 0 |  | 148 | K | 771575109 | Montáž podláh z dlaždíc keramických do tmelu vrátane soklíkov | m2 | 103.723 | 26.7 | 2769.4 | 1 | -11.277 | -301.0959 | 4 | K | 2 | ROZPOCET | 0 | 3070.5 | 0 | 0 | 0 | 2 | 3070.5 | 4 | 294
| 149 | M | 5978650320 | Dodávka dlažby vrátane soklíkov | m2 | 120.75 | 13.93 | 1682.05 |  |  |  | znížená | 0 | 0 | 0 | 0 | 0 | 0 |  | 149 | M | 5978650320 | Dodávka dlažby vrátane soklíkov | m2 | 110.447 | 13.93 | 1538.53 | 1 | -10.303 | -143.5208 | 8 | M | 2 | ROZPOCET | 0 | 1682.05 | 0 | 0 | 0 | 2 | 1682.05 | 4 | 296
| 150 | K | 998771202 | Presun hmôt pre podlahy z dlaždíc v objektoch výšky nad 6 do 12 m | % | 29.772 | 4.12 | 122.66 |  |  |  | znížená | 0 | 0 | 0 | 0 | 0 | 0 |  | 150 | K | 998771202 | Presun hmôt pre podlahy z dlaždíc v objektoch výšky nad 6 do 12 m | % | 25.257 | 4.13 | 104.31 | 1 | -4.515 | -18.647 | 4 | K | 2 | ROZPOCET | 0 | 122.66 | 0 | 0 | 0 | 2 | 122.66 | 4 | 298
|  | D | 776 | 776 - Podlahy povlakové |  |  |  | 6018.3 | [5 empty] | 0 |  | 0 |  | 0 |  |  | D | 776 | 776 - Podlahy povlakové |  |  |  | 5919.21 |  | 0 | 0 | 1 | D | 1 | ROZPOCET | [6 empty] | 6018.3
| 151 | K | 77652120pc | Lepenie povlakových podláh z plastov PVC vrátane soklíkov | m2 | 121.46 | 12.77 | 1551.04 |  |  |  | znížená | 0 | 0 | 0 | 0 | 0 | 0 |  | 151 | K | 77652120pc | Lepenie povlakových podláh z plastov PVC vrátane soklíkov | m2 | 119.535 | 12.77 | 1526.46 |  | -1.925 | -24.5822 | 4 | K | 2 | ROZPOCET | 0 | 1551.04 | 0 | 0 | 0 | 2 | 1551.04 | 4 | 300
| 152 | M | 2841291570 | Antistatická podlahovina vrátane soklíkov | m2 | 125.104 | 34.83 | 4357.37 |  |  |  | znížená | 0 | 0 | 0 | 0 | 0 | 0 |  | 152 | M | 2841291570 | Antistatická podlahovina vrátane soklíkov | m2 | 123.121 | 34.83 | 4288.3 |  | -1.983 | -69.0679 | 8 | M | 2 | ROZPOCET | 0 | 4357.37 | 0 | 0 | 0 | 2 | 4357.37 | 4 | 302
| 153 | K | 998776202 | Presun hmôt pre podlahy povlakové v objektoch výšky nad 6 do 12 m | % | 18.914 | 5.81 | 109.89 |  |  |  | znížená | 0 | 0 | 0 | 0 | 0 | 0 |  | 153 | K | 998776202 | Presun hmôt pre podlahy povlakové v objektoch výšky nad 6 do 12 m | % | 17.977 | 5.81 | 104.45 | 1 | -0.937 | -5.444 | 4 | K | 2 | ROZPOCET | 0 | 109.89 | 0 | 0 | 0 | 2 | 109.89 | 4 | 304
|  | D | 777 | 777 - Podlahy syntetické |  |  |  | 2320.51 | [5 empty] | 0 |  | 0 |  | 0 |  |  | D | 777 | 777 - Podlahy syntetické |  |  |  | 2320.51 |  | 0 | 0 | 1 | D | 1 | ROZPOCET | [6 empty] | 2320.51
| 154 | K | 77761521pc | Nátery podláh betónových dvojnásobný umývateľný | m2 | 281.978 | 8.13 | 2292.48 |  |  |  | znížená | 0 | 0 | 0 | 0 | 0 | 0 |  | 154 | K | 77761521pc | Nátery podláh betónových dvojnásobný umývateľný | m2 | 281.978 | 8.13 | 2292.48 |  | 0 | 0 | 4 | K | 2 | ROZPOCET | 0 | 2292.48 | 0 | 0 | 0 | 2 | 2292.48 | 4 | 306
| 155 | K | 998777202 | Presun hmôt pre podlahy syntetické v objektoch výšky nad 6 do 12 m | % | 34.599 | 0.81 | 28.03 |  |  |  | znížená | 0 | 0 | 0 | 0 | 0 | 0 |  | 155 | K | 998777202 | Presun hmôt pre podlahy syntetické v objektoch výšky nad 6 do 12 m | % | 34.599 | 0.81 | 28.03 |  | 0 | 0 | 4 | K | 2 | ROZPOCET | 0 | 28.03 | 0 | 0 | 0 | 2 | 28.03 | 4 | 308
|  | D | 781 | 781 - Dokončovacie práce a obklady |  |  |  | 5356.32 | [5 empty] | 0 |  | 0 |  | 0 |  |  | D | 781 | 781 - Dokončovacie práce a obklady |  |  |  | 5248.05 |  | 0 | 0 | 1 | D | 1 | ROZPOCET | [6 empty] | 5356.32
| 156 | K | 781415025 | Montáž obkladov vnútor. stien kladených do tmelu pravouhlých | m2 | 128.623 | 26.7 | 3434.23 |  |  |  | znížená | 0 | 0 | 0 | 0 | 0 | 0 |  | 156 | K | 781415025 | Montáž obkladov vnútor. stien kladených do tmelu pravouhlých | m2 | 125.184 | 26.7 | 3342.41 | 1 | -3.439 | -91.8213 | 4 | K | 2 | ROZPOCET | 0 | 3434.23 | 0 | 0 | 0 | 2 | 3434.23 | 4 | 310
| 157 | M | 5978152pc | Dodávka keramického obkladu | m2 | 131.195 | 13.93 | 1827.55 |  |  |  | znížená | 0 | 0 | 0 | 0 | 0 | 0 |  | 157 | M | 5978152pc | Dodávka keramického obkladu | m2 | 130.191 | 13.93 | 1813.56 | 1 | -1.004 | -13.9857 | 8 | M | 2 | ROZPOCET | 0 | 1827.55 | 0 | 0 | 0 | 2 | 1827.55 | 4 | 312
| 158 | K | 998781202 | Presun hmôt pre obklady keramické v objektoch výšky nad 6 do 12 m | % | 40.748 | 2.32 | 94.54 |  |  |  | znížená | 0 | 0 | 0 | 0 | 0 | 0 |  | 158 | K | 998781202 | Presun hmôt pre obklady keramické v objektoch výšky nad 6 do 12 m | % | 39.688 | 2.32 | 92.08 | 1 | -1.06 | -2.4592 | 4 | K | 2 | ROZPOCET | 0 | 94.54 | 0 | 0 | 0 | 2 | 94.54 | 4 | 314
|  | D | 784 | 784 - Dokončovacie práce - maľby |  |  |  | 2408.65 | [5 empty] | 0 |  | 0 |  | 0 |  |  | D | 784 | 784 - Dokončovacie práce - maľby |  |  |  | 2196.07 |  | 0 | 0 | 1 | D | 1 | ROZPOCET | [6 empty] | 2408.65
| 159 | K | 7844300pc | Maľby a nátery dvojnásobné | m2 | 1038.211 | 2.32 | 2408.65 |  |  |  | znížená | 0 | 0 | 0 | 0 | 0 | 0 |  | 159 | K | 7844300pc | Maľby a nátery dvojnásobné | m2 | 946.582 | 2.32 | 2196.07 | 1 | -91.629 | -212.5793 | 4 | K | 2 | ROZPOCET | 0 | 2408.65 | 0 | 0 | 0 | 2 | 2408.65 | 4 | 316
[21 empty] | D | 783 | 783 - Nátery |  |  |  | 1586.67 |  | 0 | 0
| vynechané zámerne | [18 empty] | 159a | K | 78389-5020 | Nátery vnút. omiet. a sdk dvojnásobné umývateľné+penetr. náter | m2 | 303.96 | 5.22 | 1586.67 | 1 | 303.96 | 1586.6712
|  | D | M | M - Práce a dodávky M |  |  |  | 38970.53 | [5 empty] | 0 |  | 0 |  | 0 |  |  | D | M | M - Práce a dodávky M |  |  |  | 50536.92 |  | 0 | 0 | 1 | D | 0 | ROZPOCET | [6 empty] | 38970.53
|  | D | 43-M | 43-M - Montáž oceľových konštrukcií |  |  |  | 38970.53 | [5 empty] | 0 |  | 0 |  | 0 |  |  | D | 43-M | 43-M - Montáž oceľových konštrukcií |  |  |  | 50536.92 |  | 0 | 0 | 1 | D | 1 | ROZPOCET | [6 empty] | 38970.53
| 160 | K | 4301pc | Dodávka a montáž oceľovej pozinkovanej konštrukcie nadstavby a spoj. krčka vrátane kotvenia a protipožiarného náteru s odolnosťou min. 15 min | kg | 9278.698 | 4.2 | 38970.53 |  |  |  | znížená | 0 | 0 | 0 | 0 | 0 | 0 |  | 160 | K | 4301pc | Dodávka a montáž oceľovej pozinkovanej konštrukcie nadstavby a spoj. krčka vrátane kotvenia a protipožiarného náteru s odolnosťou min. 15 min | kg | 12032.6 | 4.2 | 50536.92 | 1 | 2753.902 | 11566.3884 | 4 | K | 2 | ROZPOCET | 0 | 38970.53 | 0 | 0 | 0 | 2 | 38970.53 | 4 | 318
[29 empty] | 0 | 0

## S02-2 - SO 02 - OAIM - ZTI
[9 empty] | >> skryté stĺpce << | [18 empty] | {7f031571-a7ff-4cbe-9955-a56b7899bc56}
KRYCÍ LIST ROZPOČTU | [27 empty] | 0
[10 empty] | v --- nižšie sa nachádzajú doplnkové a pomocné údaje k zostavám --- v | [7 empty] | KRYCÍ LIST ROZPOČTU | [9 empty] | False
| Stavba: |  | Modernizácia infraštruktúry pre zefektívnenie poskytovania akútnej zdravotnej starostlivosti v Nemocnici Zvolen a.s. | [15 empty] | Stavba: |  | Modernizácia infraštruktúry pre zefektívnenie poskytovania akútnej zdravotnej starostlivosti v Nemocnici Zvolen a.s.
| Objekt: |  | S02-2 - SO 02 - OAIM - ZTI | [15 empty] | Objekt: |  | S02-2 - SO 02 - OAIM - ZTI
| JKSO: |  |  |  |  | KS: | [12 empty] | JKSO: |  |  |  |  | KS:
| Miesto: |  | Kuzmányho nábrežie 28, 960 01 Zvolen |  |  | Dátum: | [12 empty] | Miesto: |  | Kuzmányho nábrežie 28, 960 01 Zvolen |  |  | Dátum:
| Objednávateľ: |  | Nemocnica AGEL Zvolen a.s. |  |  | IČO: | [12 empty] | Objednávateľ: |  | Nemocnica AGEL Zvolen a.s. |  |  | IČO:
[6 empty] | IČ DPH: | [17 empty] | IČ DPH:
| Zhotoviteľ: |  | Chemkostav a.s. |  |  | IČO: | [12 empty] | Zhotoviteľ: |  | Chemkostav a.s. |  |  | IČO:
[6 empty] | IČ DPH: | [17 empty] | IČ DPH:
| Projektant: |  |  |  |  | IČO: | [12 empty] | Projektant: |  |  |  |  | IČO:
[6 empty] | IČ DPH: | [17 empty] | IČ DPH:
| Spracovateľ: |  |  |  |  | IČO: | [12 empty] | Spracovateľ: |  |  |  |  | IČO:
[6 empty] | IČ DPH: | [17 empty] | IČ DPH:
| Poznámka: | [17 empty] | Poznámka:
| Cena bez DPH | [5 empty] | 18767.37 | [11 empty] | Cena bez DPH | [5 empty] | 40009.94
|  |  | Základ dane |  |  | Sadzba dane | Výška dane | [13 empty] | Základ dane |  |  | Sadzba dane | Výška dane
| DPH | základná | 0 |  |  | 20% | 0 | [11 empty] | DPH | základná | 0 |  |  | 20% | 0
|  | znížená | 18767.37 |  |  | 20% | 3753.47 | [12 empty] | znížená | 40009.94 |  |  | 20% | 8001.988
|  | zákl. prenesená | 0 |  |  | 20% | 0 | [12 empty] | zákl. prenesená | 0 |  |  | 20% | 0
|  | zníž. prenesená | 0 |  |  | 20% | 0 | [12 empty] | zníž. prenesená | 0 |  |  | 20% | 0
|  | nulová | 0 |  |  | 0% | 0 | [12 empty] | nulová | 0 |  |  | 0% | 0
| Cena s DPH |  |  | v | EUR |  | 22520.84 | [11 empty] | Cena s DPH |  |  | v | EUR |  | 48011.928
REKAPITULÁCIA ROZPOČTU | [17 empty] | REKAPITULÁCIA ROZPOČTU
Stavba: |  | Modernizácia infraštruktúry pre zefektívnenie akútnej zdravotnej starostlivosti v Nemocnici Zvolen a.s. | [15 empty] | Stavba: |  | Modernizácia infraštruktúry pre zefektívnenie akútnej zdravotnej starostlivosti v Nemocnici Zvolen a.s.
Objekt: |  |  | S02-2 - SO 02 - OAIM - ZTI | [14 empty] | Objekt: |  |  | S02-2 - SO 02 - OAIM - ZTI
Miesto: |  |  | Kuzmányho nábrežie 28, 960 01 Zvolen |  |  | Dátum: | [11 empty] | Miesto: |  |  | Kuzmányho nábrežie 28, 960 01 Zvolen |  |  | Dátum:
Objednávateľ: |  |  | Nemocnica AGEL Zvolen a.s. |  |  | Projektant: | [11 empty] | Objednávateľ: |  |  | Nemocnica AGEL Zvolen a.s. |  |  | Projektant:
Zhotoviteľ: |  |  | Chemkostav a.s. |  |  | Spracovateľ: | [11 empty] | Zhotoviteľ: |  |  | Chemkostav a.s. |  |  | Spracovateľ:
Kód dielu - Popis | [6 empty] | Cena celkom [EUR] | [10 empty] | Kód dielu - Popis | [6 empty] | Cena celkom [EUR]
Náklady z rozpočtu | [6 empty] | 18767.37 | [10 empty] | Náklady z rozpočtu | [6 empty] | 40009.94 |  |  |  | -1
| HSV - PRÁCE A DODÁVKY HSV | [5 empty] | 1430.46 | [11 empty] | HSV - PRÁCE A DODÁVKY HSV | [5 empty] | 15573.15
| 1 - 1 - ZEMNE PRÁCE | [5 empty] | 1251.24 | [11 empty] | 1 - 1 - ZEMNE PRÁCE | [5 empty] | 6824.84
[19 empty] | 2 - ZÁKLADY | [5 empty] | 1658.19
[19 empty] | Rúrové vedenie | [5 empty] | 2043.7
[19 empty] | Ostatné konštrukcie a práce-búranie | [5 empty] | 3981.54
[19 empty] | 97 - Prerážanie otvorov a ost.búr.p | [5 empty] | 38
| 99 - 99 - Vnútrostaveniskový presun hmôt | [5 empty] | 179.22 | [11 empty] | 99 - 99 - Vnútrostaveniskový presun hmôt | [5 empty] | 1026.88
| PSV - PRÁCE A DODÁVKY PSV | [5 empty] | 17336.91 | [11 empty] | PSV - PRÁCE A DODÁVKY PSV | [5 empty] | 24436.79
| 713 - 713 - Izolácie tepelné | [5 empty] | 1071.57 | [11 empty] | 713 - 713 - Izolácie tepelné | [5 empty] | 1293.79
| 721 - 721 - Vnútorná kanalizácia | [5 empty] | 4704.24 | [11 empty] | 721 - 721 - Vnútorná kanalizácia | [5 empty] | 7133.4
| 722 - 722 - Vnútorný vodovod | [5 empty] | 6967.97 | [11 empty] | 722 - 722 - Vnútorný vodovod | [5 empty] | 10248.3
| 725 - 725 - Zariaďovacie predmety | [5 empty] | 4545.23 | [11 empty] | 725 - 725 - Zariaďovacie predmety | [5 empty] | 5713.4
| 783 - 783 - Nátery | [5 empty] | 47.9 | [11 empty] | 783 - 783 - Nátery | [5 empty] | 47.9
ROZPOČET | [17 empty] | ROZPOČET
Stavba: |  | Modernizácia infraštruktúry pre zefektívnenie akútnej zdravotnej starostlivosti v Nemocnici Zvolen a.s. | [15 empty] | Stavba: |  | Modernizácia infraštruktúry pre zefektívnenie akútnej zdravotnej starostlivosti v Nemocnici Zvolen a.s.
Objekt: |  |  | S02-2 - SO 02 - OAIM - ZTI | [14 empty] | Objekt: |  |  | S02-2 - SO 02 - OAIM - ZTI
Miesto: |  |  | Kuzmányho nábrežie 28, 960 01 Zvolen |  |  | Dátum: | [11 empty] | Miesto: |  |  | Kuzmányho nábrežie 28, 960 01 Zvolen |  |  | Dátum:
Objednávateľ: |  |  | Nemocnica AGEL Zvolen a.s. |  |  | Projektant: | [11 empty] | Objednávateľ: |  |  | Nemocnica AGEL Zvolen a.s. |  |  | Projektant:
Zhotoviteľ: |  |  | Chemkostav a.s. |  |  | Spracovateľ: | [11 empty] | Zhotoviteľ: |  |  | Chemkostav a.s. |  |  | Spracovateľ:
PČ | Typ | Kód | Popis | MJ | Množstvo | J.cena [EUR] | Cena celkom [EUR] | Cenová sústava |  |  | DPH | J. Nh [h] | Nh celkom [h] | J. hmotnosť [t] | Hmotnosť celkom [t] | J. suť [t] | Suť Celkom [t] | PČ | Typ | Kód | Popis | MJ | Množstvo | J.cena [EUR] | Cena celkom [EUR] | číslo ZL
Náklady z rozpočtu | [6 empty] | 18767.37 | [5 empty] | 20.8647 |  | 0 |  | 0 | Náklady z rozpočtu | [6 empty] | 40009.94 |  |  | D | -1 | [7 empty] | 18767.37
| D | HSV | PRÁCE A DODÁVKY HSV |  |  |  | 1430.46 | [5 empty] | 20.8647 |  | 0 |  | 0 |  | D | HSV | PRÁCE A DODÁVKY HSV |  |  |  | 15573.15 |  | 1 | D | 0 | ROZPOCET | [6 empty] | 1430.46
| D | 1 | 1 - ZEMNE PRÁCE |  |  |  | 1251.24 | [5 empty] | 1.0692 |  | 0 |  | 0 |  | D | 1 | 1 - ZEMNE PRÁCE |  |  |  | 6824.84 |  | 1 | D | 1 | ROZPOCET | [6 empty] | 1251.24
1 | K | 13220-1101 | Hĺbenie rýh šírka do 60 cm v horn. tr. 3 do 100 m3 | m3 | 13.2 | 17.42 | 229.94 |  |  |  | znížená | 0 | 0 | 0 | 0 | 0 | 0 | 1 | K | 13220-1101 | Hĺbenie rýh šírka do 60 cm v horn. tr. 3 do 100 m3 | m3 | 13.2 | 17.42 | 229.94 |  | 4 | K | 2 | ROZPOCET | 0 | 229.94 | 0 | 0 | 0 | 2 | 229.94 | 4 | 2
2 | K | 13220-1109 | Príplatok za lepivosť horniny tr. 3 v rýhach š. do 60 cm | m3 | 13.2 | 2.32 | 30.62 |  |  |  | znížená | 0 | 0 | 0 | 0 | 0 | 0 | 2 | K | 13220-1109 | Príplatok za lepivosť horniny tr. 3 v rýhach š. do 60 cm | m3 | 13.2 | 2.32 | 30.62 |  | 4 | K | 2 | ROZPOCET | 0 | 30.62 | 0 | 0 | 0 | 2 | 30.62 | 4 | 4
vynechané zámerne | [17 empty] | 2a | K | 132301201 | Výkop ryhy šírky 600-2000mm hor 4 do 100 m3 | m3 | 157.68 | 25.37 | 4000.34 | 9
vynechané zámerne | [17 empty] | 2b | K | 132301209 | Príplatok za lepivosť pri hĺbení rýh š. nad 600 do 2 000 mm zapažených i nezapažených, s urovnaním dna v hornine 4 | m3 | 157.68 | 1.76 | 277.52 | 9
3 | K | 16220-1101 | Vodorovné premiestnenie výkopu do 20 m horn. tr. 1-4 | m3 | 13.2 | 1.43 | 18.88 |  |  |  | znížená | 0.081 | 1.0692 | 0 | 0 | 0 | 0 | 3 | K | 16220-1101 | Vodorovné premiestnenie výkopu do 20 m horn. tr. 1-4 | m3 | 13.2 | 1.43 | 18.88 |  | 4 | K | 2 | ROZPOCET | 0 | 18.88 | 0 | 0 | 0 | 2 | 18.88 | 4 | 6
4 | K | 16270-1105 | Vodorovné premiestnenie výkopu do 10000 m horn. tr. 1-4 | m3 | 13.2 | 6.97 | 92 |  |  |  | znížená | 0 | 0 | 0 | 0 | 0 | 0 | 4 | K | 16270-1105 | Vodorovné premiestnenie výkopu do 10000 m horn. tr. 1-4 | m3 | 57.12 | 6.97 | 398.13 | 9 | 4 | K | 2 | ROZPOCET | 0 | 92 | 0 | 0 | 0 | 2 | 92 | 4 | 8
5 | K | 16710-1101 | Nakladanie výkopku do 100 m3 v horn. tr. 1-4 | m3 | 13.2 | 5.81 | 76.69 |  |  |  | znížená | 0 | 0 | 0 | 0 | 0 | 0 | 5 | K | 16710-1101 | Nakladanie výkopku do 100 m3 v horn. tr. 1-4 | m3 | 57.12 | 5.81 | 331.87 | 9 | 4 | K | 2 | ROZPOCET | 0 | 76.69 | 0 | 0 | 0 | 2 | 76.69 | 4 | 10
6 | K | 17120-1210 | Uloženie sypaniny na skládku vr. poplatku* | t | 23.76 | 9.29 | 220.73 |  |  |  | znížená | 0 | 0 | 0 | 0 | 0 | 0 | 6 | K | 17120-1210 | Uloženie sypaniny na skládku vr. poplatku* | t | 102.816 | 9.29 | 955.16 | 9 | 4 | K | 2 | ROZPOCET | 0 | 220.73 | 0 | 0 | 0 | 2 | 220.73 | 4 | 12
7 | K | 17510-1101 | Obsyp potrubia bez prehodenia sypaniny | m3 | 13.2 | 15.09 | 199.19 |  |  |  | znížená | 0 | 0 | 0 | 0 | 0 | 0 | 7 | K | 17510-1101 | Obsyp potrubia bez prehodenia sypaniny | m3 | 13.2 | 15.09 | 199.19 |  | 4 | K | 2 | ROZPOCET | 0 | 199.19 | 0 | 0 | 0 | 2 | 199.19 | 4 | 14
8 | K | 17510-1109 | Obsyp potrubia príplatok za prehodenie sypaniny | m3 | 13.2 | 5.81 | 76.69 |  |  |  | znížená | 0 | 0 | 0 | 0 | 0 | 0 | 8 | K | 17510-1109 | Obsyp potrubia príplatok za prehodenie sypaniny | m3 | 13.2 | 5.81 | 76.69 |  | 4 | K | 2 | ROZPOCET | 0 | 76.69 | 0 | 0 | 0 | 2 | 76.69 | 4 | 16
9 | M | 583 371970 | Štrkopiesok 0-32 | m3 | 13.2 | 23.22 | 306.5 |  |  |  | znížená | 0 | 0 | 0 | 0 | 0 | 0 | 9 | M | 583 371970 | Štrkopiesok 0-32 | m3 | 13.2 | 23.22 | 306.5 |  | 8 | M | 2 | ROZPOCET | 0 | 306.5 | 0 | 0 | 0 | 2 | 306.5 | 4 | 18
[19 empty] | D | 2 | 2 - ZÁKLADY |  |  |  | 1658.19
vynechané zámerne | [17 empty] | 9a | K | 27151-1121 | Podklad a zásyp potrubia vodov. a kanaliz. zo štrkopiesku fr. 0-32 mm | m3 | 57.12 | 29.03 | 1658.19 | 9
[19 empty] | D | 8 | Rúrové vedenie |  |  |  | 2043.7
vynechané zámerne | [17 empty] | 9b | K | 89115-3111 | D+M vodomernej šachty Klartec 1200/900/1800mm + doprava + zemné práce | ks | 1 | 1100 | 1100 | 9
vynechané zámerne | [17 empty] | 9c | K | 89118-1111 | D+M uzatváracích ventilov DN65, PN16 | ks | 2 | 232.5 | 465 | 9
vynechané zámerne | [17 empty] | 9d | K | 89118-1221 | D+M filtrov DN65, PN16 | ks | 1 | 151.25 | 151.25 | 9
vynechané zámerne | [17 empty] | 9e | K | 89118-5111 | D+M spätných klapiek DN65, PN16 | ks | 1 | 221.25 | 221.25 | 9
vynechané zámerne | [17 empty] | 9f | K | 89118-5321 | D+M vypúšťacích ventilov DN20, PN16 | ks | 2 | 14.38 | 28.76 | 9
vynechané zámerne | [17 empty] | 9g | K | 89970-1054 | Výstražná fólia z PVC | m | 65 | 0.64 | 41.6 | 9
vynechané zámerne | [17 empty] | 9h | K | 89970-1114 | Vytyčovací vodič medený s prierezom 6 mm2 | m | 32 | 1.12 | 35.84 | 9
[19 empty] | D | 9 | Ostatné konštrukcie a práce-búranie |  |  |  | 3981.54
vynechané zámerne | [17 empty] | 9i | K | 91973-4220 | Rezanie existujúceho betónového krytu s dlažbou a bet. podkladu, hr. do 20 cm | m | 312 | 9.87 | 3079.44 | 9
vynechané zámerne | [17 empty] | 9j | K | 97110-1020 | Vŕtanie otvor. do pr. 50 mm jadrové do žel.bet. steny | kus | 36 | 11.61 | 417.96 | 9
vynechané zámerne | [17 empty] | 9k | K | 974049132 | Vysekanie rýh v betónových stenách do hĺbky 50 mm a š. do 70 mm, -0,00800t | m | 45 | 5.98 | 269.1 | 9
vynechané zámerne | [17 empty] | 9l | K | 974049153 | Vysekanie rýh v betónových stenách do hĺbky 100 mm a š. do 100 mm, -0,02200t | m | 21 | 10.24 | 215.04 | 9
[19 empty] | D | 91 | 91 - Dopln.konšt.a práce komun.a sp
[19 empty] | D | 97 | 97 - Prerážanie otvorov a ost.búr.p |  |  |  | 38
vynechané zámerne | [17 empty] | 9m | K | 97908-1111 | Odvoz sute a vybúraných hmôt na skládku do 1 km | t | 0.93 | 2.32 | 2.16 | 9
vynechané zámerne | [17 empty] | 9n | K | 97908-1121 | Odvoz sute a vybúraných hmôt na skládku každý ďalší 1 km, do 10 km | t | 9.3 | 0.23 | 2.14 | 9
vynechané zámerne | [17 empty] | 9o | K | 97908-2111 | Vnútrost. doprava sute a vybúr. hmôt do 10m | t | 0.93 | 4.06 | 3.78 | 9
vynechané zámerne | [17 empty] | 9p | K | 97908-2121 | Vnútrost. doprava sute a vybúr. hmôt každých ďalších 5m | t | 1.86 | 0.41 | 0.76 | 9
vynechané zámerne | [17 empty] | 9r | K | 97913-1409 | Poplatok za ulož. staveb.sute na vymedzených skládkach "O"-ostatný odpad | t | 0.93 | 31.35 | 29.16 | 9
| D | 99 | 99 - Vnútrostaveniskový presun hmôt |  |  |  | 179.22 | [5 empty] | 19.7955 |  | 0 |  | 0 |  | D | 99 | 99 - Vnútrostaveniskový presun hmôt |  |  |  | 1026.88 |  | 1 | D | 1 | ROZPOCET | [6 empty] | 179.22
10 | K | 99801-1001 | Presun hmôt pre budovy murované výšky do 6 m | t | 22.044 | 8.13 | 179.22 |  |  |  | znížená | 0.898 | 19.7955 | 0 | 0 | 0 | 0 | 10 | K | 99801-1001 | Presun hmôt pre budovy murované výšky do 6 m | t | 126.307 | 8.13 | 1026.88 | 9 | 4 | K | 2 | ROZPOCET | 0 | 179.22 | 0 | 0 | 0 | 2 | 179.22 | 4 | 20
| D | PSV | PRÁCE A DODÁVKY PSV |  |  |  | 17336.91 | [5 empty] | 0 |  | 0 |  | 0 |  | D | PSV | PRÁCE A DODÁVKY PSV |  |  |  | 24436.79 |  | 1 | D | 0 | ROZPOCET | [6 empty] | 17336.91
| D | 713 | 713 - Izolácie tepelné |  |  |  | 1071.57 | [5 empty] | 0 |  | 0 |  | 0 |  | D | 713 | 713 - Izolácie tepelné |  |  |  | 1293.79 |  | 1 | D | 1 | ROZPOCET | [6 empty] | 1071.57
11 | K | 71341-1131 | M+D tep. izolácie potrubia | m2 | 44.2 | 23.22 | 1026.32 |  |  |  | znížená | 0 | 0 | 0 | 0 | 0 | 0 | 11 | K | 71341-1131 | M+D tep. izolácie potrubia | m2 | 52.727 | 23.22 | 1224.32 | 9, 17b | 4 | K | 2 | ROZPOCET | 0 | 1026.32 | 0 | 0 | 0 | 2 | 1026.32 | 4 | 22
12 | K | 99871-3201 | Presun hmôt pre izolácie tepelné v obj. výšky do 6 m | % | 2.882 | 15.7 | 45.25 |  |  |  | znížená | 0 | 0 | 0 | 0 | 0 | 0 | 12 | K | 99871-3201 | Presun hmôt pre izolácie tepelné v obj. výšky do 6 m | % | 4.425 | 15.7 | 69.47 | 9 | 4 | K | 2 | ROZPOCET | 0 | 45.25 | 0 | 0 | 0 | 2 | 45.25 | 4 | 24
| D | 721 | 721 - Vnútorná kanalizácia |  |  |  | 4704.24 | [5 empty] | 0 |  | 0 |  | 0 |  | D | 721 | 721 - Vnútorná kanalizácia |  |  |  | 7133.4 |  | 1 | D | 1 | ROZPOCET | [6 empty] | 4704.24
13 | K | 72117-3601 | Potrubie plastové na odvod kondenzátu DN15 | m | 51 | 8.96 | 456.96 |  |  |  | znížená | 0 | 0 | 0 | 0 | 0 | 0 | 13 | K | 72117-3601 | Potrubie plastové na odvod kondenzátu DN15 | m | 15 | 8.96 | 134.4 | 9 | 4 | K | 2 | ROZPOCET | 0 | 456.96 | 0 | 0 | 0 | 2 | 456.96 | 4 | 26
14 | K | 72117-3602 | Potrubie kanalizačné DN 40 | m | 17 | 8.22 | 139.74 |  |  |  | znížená | 0 | 0 | 0 | 0 | 0 | 0 | 14 | K | 72117-3602 | Potrubie kanalizačné DN 40 | m | 11 | 8.22 | 90.42 | 9 | 4 | K | 2 | ROZPOCET | 0 | 139.74 | 0 | 0 | 0 | 2 | 139.74 | 4 | 28
15 | K | 72117-3603 | Potrubie kanalizačné PVC DN 50 | m | 24 | 14.65 | 351.6 |  |  |  | znížená | 0 | 0 | 0 | 0 | 0 | 0 | 15 | K | 72117-3603 | Potrubie kanalizačné PVC DN 50 | m | 17 | 14.65 | 249.05 | 9, 17b | 4 | K | 2 | ROZPOCET | 0 | 351.6 | 0 | 0 | 0 | 2 | 351.6 | 4 | 30
16 | K | 72117-3604 | Potrubie kanalizačné PVC DN 70 | m | 21 | 15.67 | 329.07 |  |  |  | znížená | 0 | 0 | 0 | 0 | 0 | 0 | 16 | K | 72117-3604 | Potrubie kanalizačné PVC DN 70 | m | 54 | 15.67 | 846.18 | 9 | 4 | K | 2 | ROZPOCET | 0 | 329.07 | 0 | 0 | 0 | 2 | 329.07 | 4 | 32
17 | K | 72117-3606 | Potrubie kanalizačné PVC DN 110 | m | 55 | 16.56 | 910.8 |  |  |  | znížená | 0 | 0 | 0 | 0 | 0 | 0 | 17 | K | 72117-3606 | Potrubie kanalizačné PVC DN 110 | m | 130 | 16.56 | 2152.8 | 9 | 4 | K | 2 | ROZPOCET | 0 | 910.8 | 0 | 0 | 0 | 2 | 910.8 | 4 | 34
18 | K | 72117-3607R | Potrubie kanalizačné PVC DN 125 | m | 12 | 23.24 | 278.88 |  |  |  | znížená | 0 | 0 | 0 | 0 | 0 | 0 | 18 | K | 72117-3607R | Potrubie kanalizačné PVC DN 125 | m | 29 | 23.24 | 673.96 | 9 | 4 | K | 2 | ROZPOCET | 0 | 278.88 | 0 | 0 | 0 | 2 | 278.88 | 4 | 36
19 | K | 72117-3608 | Potrubie kanalizačné PVC DN 160 | m | 25 | 25.26 | 631.5 |  |  |  | znížená | 0 | 0 | 0 | 0 | 0 | 0 | 19 | K | 72117-3608 | Potrubie kanalizačné PVC DN 160 | m | 0 | 25.26 | 0 | 9 | 4 | K | 2 | ROZPOCET | 0 | 631.5 | 0 | 0 | 0 | 2 | 631.5 | 4 | 38
20 | K | 72119-4103 | D+M čistiaca tvarovka PVC DN 110 | kus | 1 | 7.57 | 7.57 |  |  |  | znížená | 0 | 0 | 0 | 0 | 0 | 0 | 20 | K | 72119-4103 | D+M čistiaca tvarovka PVC DN 110 | kus | 4 | 7.57 | 30.28 | 9 | 4 | K | 2 | ROZPOCET | 0 | 7.57 | 0 | 0 | 0 | 2 | 7.57 | 4 | 40
21 | K | 72119-4105 | Vyvedenie a upevnenie kanal. výpustiek D 50x1.8 | kus | 18 | 2.87 | 51.66 |  |  |  | znížená | 0 | 0 | 0 | 0 | 0 | 0 | 21 | K | 72119-4105 | Vyvedenie a upevnenie kanal. výpustiek D 50x1.8 | kus | 0 | 2.87 | 0 | 9 | 4 | K | 2 | ROZPOCET | 0 | 51.66 | 0 | 0 | 0 | 2 | 51.66 | 4 | 42
22 | K | 72119-4107 | Vyvedenie a upevnenie kanal. výpustiek D 75x1.9 | kus | 2 | 3.46 | 6.92 |  |  |  | znížená | 0 | 0 | 0 | 0 | 0 | 0 | 22 | K | 72119-4107 | Vyvedenie a upevnenie kanal. výpustiek D 75x1.9 | kus | 0 | 3.46 | 0 | 9 | 4 | K | 2 | ROZPOCET | 0 | 6.92 | 0 | 0 | 0 | 2 | 6.92 | 4 | 44
23 | K | 72119-4109 | Vyvedenie a upevnenie kanal. výpustiek D 110x2.3 | kus | 5 | 4.24 | 21.2 |  |  |  | znížená | 0 | 0 | 0 | 0 | 0 | 0 | 23 | K | 72119-4109 | Vyvedenie a upevnenie kanal. výpustiek D 110x2.3 | kus | 0 | 4.24 | 0 | 9 | 4 | K | 2 | ROZPOCET | 0 | 21.2 | 0 | 0 | 0 | 2 | 21.2 | 4 | 46
24 | K | 72121-2111 | Odtokový žľab dĺžky 700 mm s krycím roštom a zápachovou uzávierkou | kus | 1 | 391.49 | 391.49 |  |  |  | znížená | 0 | 0 | 0 | 0 | 0 | 0 | 24 | K | 72121-2111 | Odtokový žľab dĺžky 700 mm s krycím roštom a zápachovou uzávierkou | kus | 1 | 391.49 | 391.49 |  | 4 | K | 2 | ROZPOCET | 0 | 391.49 | 0 | 0 | 0 | 2 | 391.49 | 4 | 48
25 | K | 72121-2114 | Odtokový žľab dĺžky 1000 mm s krycím roštom a zápachovou uzávierkou | kus | 1 | 478.33 | 478.33 |  |  |  | znížená | 0 | 0 | 0 | 0 | 0 | 0 | 25 | K | 72121-2114 | Odtokový žľab dĺžky 1000 mm s krycím roštom a zápachovou uzávierkou | kus | 1 | 478.33 | 478.33 |  | 4 | K | 2 | ROZPOCET | 0 | 478.33 | 0 | 0 | 0 | 2 | 478.33 | 4 | 50
vynechané zámerne | [17 empty] | 25a | K | 72121-2303 | D+M podlahová vpusť s horizont.odtokom so sifónom DN75 a liat.mriežkou | kus | 9 | 112.8 | 1015.2 | 9
vynechané zámerne | [17 empty] | 25b | K | 72127-4124 | D+M lapač strešných splavenín HL660 MINIMAX | kus | 4 | 40.88 | 163.52 | 9
vynechané zámerne | [17 empty] | 25c | K | 72129-0111a | Súprava vetracej hlavice HL807 DN75 | m | 3 | 35 | 105 | 9
26 | K | 72126-3807 | D+M podomietkový sifón pre VZT zariadenia DN 32 | kus | 4 | 37.73 | 150.92 |  |  |  | znížená | 0 | 0 | 0 | 0 | 0 | 0 | 26 | K | 72126-3807 | D+M podomietkový sifón pre VZT zariadenia DN 32 | kus | 4 | 37.73 | 150.92 |  | 4 | K | 2 | ROZPOCET | 0 | 150.92 | 0 | 0 | 0 | 2 | 150.92 | 4 | 52
27 | K | 72127-4103 | Privzdušňovací ventil odpadového potrubia DN 110 | kus | 2 | 41.45 | 82.9 |  |  |  | znížená | 0 | 0 | 0 | 0 | 0 | 0 | 27 | K | 72127-4103 | Privzdušňovací ventil odpadového potrubia DN 110 | kus | 2 | 41.45 | 82.9 |  | 4 | K | 2 | ROZPOCET | 0 | 82.9 | 0 | 0 | 0 | 2 | 82.9 | 4 | 54
28 | K | 72129-0111 | Skúška tesnosti kanalizácie vodou do DN 125 | m | 180 | 0.8 | 144 |  |  |  | znížená | 0 | 0 | 0 | 0 | 0 | 0 | 28 | K | 72129-0111 | Skúška tesnosti kanalizácie vodou do DN 125 | m | 237 | 0.8 | 189.6 | 9 | 4 | K | 2 | ROZPOCET | 0 | 144 | 0 | 0 | 0 | 2 | 144 | 4 | 56
29 | K | 72129-0112 | Skúška tesnosti kanalizácie vodou DN 125-200 | m | 25 | 1.03 | 25.75 |  |  |  | znížená | 0 | 0 | 0 | 0 | 0 | 0 | 29 | K | 72129-0112 | Skúška tesnosti kanalizácie vodou DN 125-200 | m | 0 | 1.03 | 0 | 9 | 4 | K | 2 | ROZPOCET | 0 | 25.75 | 0 | 0 | 0 | 2 | 25.75 | 4 | 58
30 | K | 99872-1201 | Presun hmôt pre vnút. kanalizáciu v obj. výšky do 6 m | % | 40.757 | 6.01 | 244.95 |  |  |  | znížená | 0 | 0 | 0 | 0 | 0 | 0 | 30 | K | 99872-1201 | Presun hmôt pre vnút. kanalizáciu v obj. výšky do 6 m | % | 63.119 | 6.01 | 379.35 | 9 | 4 | K | 2 | ROZPOCET | 0 | 244.95 | 0 | 0 | 0 | 2 | 244.95 | 4 | 60
| D | 722 | 722 - Vnútorný vodovod |  |  |  | 6967.97 | [5 empty] | 0 |  | 0 |  | 0 |  | D | 722 | 722 - Vnútorný vodovod |  |  |  | 10248.3 |  | 1 | D | 1 | ROZPOCET | [6 empty] | 6967.97
31 | K | 72217-1211 | Potrubie plastové DN 15 PN 20 | m | 66 | 7.93 | 523.38 |  |  |  | znížená | 0 | 0 | 0 | 0 | 0 | 0 | 31 | K | 72217-1211 | Potrubie plastové DN 15 PN 20 | m | 67 | 7.93 | 531.31 | 9 | 4 | K | 2 | ROZPOCET | 0 | 523.38 | 0 | 0 | 0 | 2 | 523.38 | 4 | 62
32 | K | 72217-1212 | Potrubie plastové DN 20 PN 20 | m | 84 | 9.72 | 816.48 |  |  |  | znížená | 0 | 0 | 0 | 0 | 0 | 0 | 32 | K | 72217-1212 | Potrubie plastové DN 20 PN 20 | m | 89 | 9.72 | 865.08 | 9 | 4 | K | 2 | ROZPOCET | 0 | 816.48 | 0 | 0 | 0 | 2 | 816.48 | 4 | 64
33 | K | 72217-1213 | Potrubie plastové DN 25 PN 20 | m | 29 | 12.25 | 355.25 |  |  |  | znížená | 0 | 0 | 0 | 0 | 0 | 0 | 33 | K | 72217-1213 | Potrubie plastové DN 25 PN 20 | m | 35 | 12.25 | 428.75 | 9 | 4 | K | 2 | ROZPOCET | 0 | 355.25 | 0 | 0 | 0 | 2 | 355.25 | 4 | 66
34 | K | 72217-1214 | Potrubie plastové DN 32 PN 20 | m | 20 | 15.55 | 311 |  |  |  | znížená | 0 | 0 | 0 | 0 | 0 | 0 | 34 | K | 72217-1214 | Potrubie plastové DN 32 PN 20 | m | 28 | 15.55 | 435.4 | 9 | 4 | K | 2 | ROZPOCET | 0 | 311 | 0 | 0 | 0 | 2 | 311 | 4 | 68
35 | K | 72217-1215 | Potrubie plastové DN 40 PN 20 | m | 12 | 20.71 | 248.52 |  |  |  | znížená | 0 | 0 | 0 | 0 | 0 | 0 | 35 | K | 72217-1215 | Potrubie plastové DN 40 PN 20 | m | 18 | 20.71 | 372.78 | 9 | 4 | K | 2 | ROZPOCET | 0 | 248.52 | 0 | 0 | 0 | 2 | 248.52 | 4 | 70
36 | K | 72217-1216 | Potrubie plastové DN 50 PN 20 | m | 11 | 28.42 | 312.62 |  |  |  | znížená | 0 | 0 | 0 | 0 | 0 | 0 | 36 | K | 72217-1216 | Potrubie plastové DN 50 PN 20 | m | 18 | 28.42 | 511.56 | 9 | 4 | K | 2 | ROZPOCET | 0 | 312.62 | 0 | 0 | 0 | 2 | 312.62 | 4 | 72
37 | K | 72217-1225 | Potrubie plastové DN 65 PN 20 | m | 11 | 42.2 | 464.2 |  |  |  | znížená | 0 | 0 | 0 | 0 | 0 | 0 | 37 | K | 72217-1225 | Potrubie plastové DN 65 PN 20 | m | 18 | 42.2 | 759.6 | 9 | 4 | K | 2 | ROZPOCET | 0 | 464.2 | 0 | 0 | 0 | 2 | 464.2 | 4 | 74
38 | K | 72217-1226 | Potrubie plastové DN 80 PN 20 | m | 20 | 62.06 | 1241.2 |  |  |  | znížená | 0 | 0 | 0 | 0 | 0 | 0 | 38 | K | 72217-1226 | Potrubie plastové DN 80 PN 20 | m | 0 | 62.06 | 0 | 9 | 4 | K | 2 | ROZPOCET | 0 | 1241.2 | 0 | 0 | 0 | 2 | 1241.2 | 4 | 76
vynechané zámerne | [17 empty] | 38a | K | 72217-1911 | D+M potrubia PWHC - DN40 (Uponor Ecoflet Aqua Single 175/50x6,9) - bezkanálové vedenie | m | 17 | 34.63 | 588.71 | 9
vynechané zámerne | [17 empty] | 38b | K | 72217-1912 | D+M potrubia PWH - DN50 (Uponor Ecoflet Aqua Single 175/63x8,6) - bezkanálové vedenie | m | 16 | 54.38 | 870.08 | 9
vynechané zámerne | [17 empty] | 38c | K | 72217-1913 | D+M rúrka PE - HD DN65, PN16 - HDPE PE 100 plus RC 75x6,8 | m | 38 | 7.5 | 285 | 9
39 | K | 72222-0131 | Flexi hadica na vodu 500 mm | kus | 25 | 8.84 | 221 |  |  |  | znížená | 0 | 0 | 0 | 0 | 0 | 0 | 39 | K | 72222-0131 | Flexi hadica na vodu 500 mm | kus | 40 | 8.84 | 353.6 | 9 | 4 | K | 2 | ROZPOCET | 0 | 221 | 0 | 0 | 0 | 2 | 221 | 4 | 78
40 | K | 72222-0132 | Rohový pripojovací ventil s filtrom DN 10 | kus | 5 | 10.68 | 53.4 |  |  |  | znížená | 0 | 0 | 0 | 0 | 0 | 0 | 40 | K | 72222-0132 | Rohový pripojovací ventil s filtrom DN 10 | kus | 0 | 10.68 | 0 | 9 | 4 | K | 2 | ROZPOCET | 0 | 53.4 | 0 | 0 | 0 | 2 | 53.4 | 4 | 80
41 | K | 72222-0133 | Rohový prípojovací ventil s filtrom DN 15 | kus | 25 | 10.68 | 267 |  |  |  | znížená | 0 | 0 | 0 | 0 | 0 | 0 | 41 | K | 72222-0133 | Rohový prípojovací ventil s filtrom DN 15 | kus | 40 | 10.68 | 427.2 | 9 | 4 | K | 2 | ROZPOCET | 0 | 267 | 0 | 0 | 0 | 2 | 267 | 4 | 82
42 | K | 72223-2043 | Kohút guľový DN 15 PN 16 | kus | 3 | 6.1 | 18.3 |  |  |  | znížená | 0 | 0 | 0 | 0 | 0 | 0 | 42 | K | 72223-2043 | Kohút guľový DN 15 PN 16 | kus | 3 | 6.1 | 18.3 |  | 4 | K | 2 | ROZPOCET | 0 | 18.3 | 0 | 0 | 0 | 2 | 18.3 | 4 | 84
43 | K | 72223-2044 | Kohút guľový DN 20 PN 16 | kus | 5 | 7.94 | 39.7 |  |  |  | znížená | 0 | 0 | 0 | 0 | 0 | 0 | 43 | K | 72223-2044 | Kohút guľový DN 20 PN 16 | kus | 3 | 7.94 | 23.82 | 9 | 4 | K | 2 | ROZPOCET | 0 | 39.7 | 0 | 0 | 0 | 2 | 39.7 | 4 | 86
44 | K | 72223-2045 | Kohút guľový DN 25 PN 16 | kus | 3 | 13.2 | 39.6 |  |  |  | znížená | 0 | 0 | 0 | 0 | 0 | 0 | 44 | K | 72223-2045 | Kohút guľový DN 25 PN 16 | kus | 4 | 13.2 | 52.8 | 9 | 4 | K | 2 | ROZPOCET | 0 | 39.6 | 0 | 0 | 0 | 2 | 39.6 | 4 | 88
45 | K | 72223-2046 | Kohút guľový DN 32 PN 16 | kus | 4 | 19.24 | 76.96 |  |  |  | znížená | 0 | 0 | 0 | 0 | 0 | 0 | 45 | K | 72223-2046 | Kohút guľový DN 32 PN 16 | kus | 3 | 19.24 | 57.72 | 9 | 4 | K | 2 | ROZPOCET | 0 | 76.96 | 0 | 0 | 0 | 2 | 76.96 | 4 | 90
46 | K | 72223-2047 | Kohút guľový DN 40 PN 16 | kus | 3 | 30.62 | 91.86 |  |  |  | znížená | 0 | 0 | 0 | 0 | 0 | 0 | 46 | K | 72223-2047 | Kohút guľový DN 40 PN 16 | kus | 1 | 30.62 | 30.62 | 9 | 4 | K | 2 | ROZPOCET | 0 | 91.86 | 0 | 0 | 0 | 2 | 91.86 | 4 | 92
47 | K | 72223-2048 | Kohút guľový DN 50 PN 16 | kus | 1 | 48.91 | 48.91 |  |  |  | znížená | 0 | 0 | 0 | 0 | 0 | 0 | 47 | K | 72223-2048 | Kohút guľový DN 50 PN 16 | kus | 1 | 48.91 | 48.91 |  | 4 | K | 2 | ROZPOCET | 0 | 48.91 | 0 | 0 | 0 | 2 | 48.91 | 4 | 94
48 | K | 72223-2050 | Kohút guľový DN 65 PN 16 | kus | 1 | 128.87 | 128.87 |  |  |  | znížená | 0 | 0 | 0 | 0 | 0 | 0 | 48 | K | 72223-2050 | Kohút guľový DN 65 PN 16 | kus | 1 | 128.87 | 128.87 |  | 4 | K | 2 | ROZPOCET | 0 | 128.87 | 0 | 0 | 0 | 2 | 128.87 | 4 | 96
49 | K | 72223-2051 | Kohút guľový DN 80 PN 16 | kus | 1 | 192.73 | 192.73 |  |  |  | znížená | 0 | 0 | 0 | 0 | 0 | 0 | 49 | K | 72223-2051 | Kohút guľový DN 80 PN 16 | kus | 0 | 192.73 | 0 | 9 | 4 | K | 2 | ROZPOCET | 0 | 192.73 | 0 | 0 | 0 | 2 | 192.73 | 4 | 98
50 | K | 72223-9101 | Montáž vodov. armatúr s 2 závitmi G 1/2 | kus | 3 | 2.3 | 6.9 |  |  |  | znížená | 0 | 0 | 0 | 0 | 0 | 0 | 50 | K | 72223-9101 | Montáž vodov. armatúr s 2 závitmi G 1/2 | kus | 3 | 2.3 | 6.9 |  | 4 | K | 2 | ROZPOCET | 0 | 6.9 | 0 | 0 | 0 | 2 | 6.9 | 4 | 100
51 | K | 72223-9102 | Montáž vodov. armatúr s 2 závitmi G 3/4 | kus | 5 | 3.83 | 19.15 |  |  |  | znížená | 0 | 0 | 0 | 0 | 0 | 0 | 51 | K | 72223-9102 | Montáž vodov. armatúr s 2 závitmi G 3/4 | kus | 5 | 3.83 | 19.15 |  | 4 | K | 2 | ROZPOCET | 0 | 19.15 | 0 | 0 | 0 | 2 | 19.15 | 4 | 102
52 | K | 72223-9103 | Montáž vodov. armatúr s 2 závitmi G 1 | kus | 3 | 4.24 | 12.72 |  |  |  | znížená | 0 | 0 | 0 | 0 | 0 | 0 | 52 | K | 72223-9103 | Montáž vodov. armatúr s 2 závitmi G 1 | kus | 4 | 4.24 | 16.96 | 9 | 4 | K | 2 | ROZPOCET | 0 | 12.72 | 0 | 0 | 0 | 2 | 12.72 | 4 | 104
53 | K | 72223-9104 | Montáž vodov. armatúr s 2 závitmi G 5/4 | kus | 4 | 4.99 | 19.96 |  |  |  | znížená | 0 | 0 | 0 | 0 | 0 | 0 | 53 | K | 72223-9104 | Montáž vodov. armatúr s 2 závitmi G 5/4 | kus | 3 | 4.99 | 14.97 | 9 | 4 | K | 2 | ROZPOCET | 0 | 19.96 | 0 | 0 | 0 | 2 | 19.96 | 4 | 106
54 | K | 72223-9105 | Montáž vodov. armatúr s 2 závitmi G 6/4 | kus | 3 | 6.44 | 19.32 |  |  |  | znížená | 0 | 0 | 0 | 0 | 0 | 0 | 54 | K | 72223-9105 | Montáž vodov. armatúr s 2 závitmi G 6/4 | kus | 1 | 6.44 | 6.44 | 9 | 4 | K | 2 | ROZPOCET | 0 | 19.32 | 0 | 0 | 0 | 2 | 19.32 | 4 | 108
55 | K | 72223-9106 | Montáž vodov. armatúr s 2 závitmi G 2 | kus | 1 | 7.73 | 7.73 |  |  |  | znížená | 0 | 0 | 0 | 0 | 0 | 0 | 55 | K | 72223-9106 | Montáž vodov. armatúr s 2 závitmi G 2 | kus | 1 | 7.73 | 7.73 |  | 4 | K | 2 | ROZPOCET | 0 | 7.73 | 0 | 0 | 0 | 2 | 7.73 | 4 | 110
56 | K | 72223-9107 | Montáž vodov. armatúr s 2 závitmi G 2 1/2 | kus | 1 | 11.6 | 11.6 |  |  |  | znížená | 0 | 0 | 0 | 0 | 0 | 0 | 56 | K | 72223-9107 | Montáž vodov. armatúr s 2 závitmi G 2 1/2 | kus | 1 | 11.6 | 11.6 |  | 4 | K | 2 | ROZPOCET | 0 | 11.6 | 0 | 0 | 0 | 2 | 11.6 | 4 | 112
57 | K | 72223-9108 | Montáž vodov. armatúr s 2 závitmi G 3/4 | kus | 1 | 13.5 | 13.5 |  |  |  | znížená | 0 | 0 | 0 | 0 | 0 | 0 | 57 | K | 72223-9108 | Montáž vodov. armatúr s 2 závitmi G 3/4 | kus | 4 | 13.5 | 54 | 9 | 4 | K | 2 | ROZPOCET | 0 | 13.5 | 0 | 0 | 0 | 2 | 13.5 | 4 | 114
vynechané zámerne | [17 empty] | 57a | K | 722250005 | Montáž hydrantového systému s tvarovo stálou hadicou D 25 | súb. | 1 | 12.3 | 12.3 | 17b
vynechané zámerne | [17 empty] | 57b | M | 449150000800 | Hydrantový systém s tvarovo stálou hadicou D 25 PH-PLUS, hadica 30 m, plné dvierka, prúdnica ekv. 10, | ks | 1 | 296.1 | 296.1 | 17b
vynechané zámerne | [17 empty] | 57c | K | 722250040 | Montáž skrinky nástenného hydrantu bez vybavenia | ks | 1 | 5.12 | 5.12 | 17b
vynechané zámerne | [17 empty] | 57d | K | 722250nap | Napojenie hydrantu | ks | 1 | 15 | 15 | 17b
vynechané zámerne | [17 empty] | 57e | K | 722262151 | Montáž vodomeru pre vodu do 30°C prírubového skrutkového vertikálneho DN 50 | ks | 1 | 29.09 | 29.09 | 17b
vynechané zámerne | [17 empty] | 57f | M | 388240001sen | Vodomer Sensus Qn 10, DN 40 | ks | 1 | 110 | 110 | 17b
58 | K | 72229-0226 | Tlakové skúšky vodov. potrubia závitového do DN 50 | m | 233 | 1.52 | 354.16 |  |  |  | znížená | 0 | 0 | 0 | 0 | 0 | 0 | 58 | K | 72229-0226 | Tlakové skúšky vodov. potrubia závitového do DN 50 | m | 255 | 1.52 | 387.6 | 9 | 4 | K | 2 | ROZPOCET | 0 | 354.16 | 0 | 0 | 0 | 2 | 354.16 | 4 | 116
59 | K | 72229-0229 | Tlakové skúšky vodov. potrubia závitového do DN 100 | m | 20 | 3.17 | 63.4 |  |  |  | znížená | 0 | 0 | 0 | 0 | 0 | 0 | 59 | K | 72229-0229 | Tlakové skúšky vodov. potrubia závitového do DN 100 | m | 56 | 3.17 | 177.52 | 9 | 4 | K | 2 | ROZPOCET | 0 | 63.4 | 0 | 0 | 0 | 2 | 63.4 | 4 | 118
60 | K | 72299-9904R | Konštrukčný profilový materiál | kg | 100 | 6.79 | 679 |  |  |  | znížená | 0 | 0 | 0 | 0 | 0 | 0 | 60 | K | 72299-9904R | Konštrukčný profilový materiál | kg | 250 | 6.79 | 1697.5 | 9 | 4 | K | 2 | ROZPOCET | 0 | 679 | 0 | 0 | 0 | 2 | 679 | 4 | 120
61 | K | 99872-2201 | Presun hmôt pre vnút. vodovod v obj. výšky do 6 m | % | 62.789 | 4.93 | 309.55 |  |  |  | znížená | 0 | 0 | 0 | 0 | 0 | 0 | 61 | K | 99872-2201 | Presun hmôt pre vnút. vodovod v obj. výšky do 6 m | % | 119.719 | 4.93 | 590.21 | 9, 17b | 4 | K | 2 | ROZPOCET | 0 | 309.55 | 0 | 0 | 0 | 2 | 309.55 | 4 | 122
| D | 725 | 725 - Zariaďovacie predmety |  |  |  | 4545.23 | [5 empty] | 0 |  | 0 |  | 0 |  | D | 725 | 725 - Zariaďovacie predmety |  |  |  | 5713.4 |  | 1 | D | 1 | ROZPOCET | [6 empty] | 4545.23
vynechané zámerne | [17 empty] | 61a | K | 72511-2012 | Závesná záchodová misa - predb. cena | kus | 4 | 72.76 | 291.04 | 9
vynechané zámerne | [17 empty] | 61b | K | 72511-2021R | Doska na sedenie s poklopom | kus | 4 | 17 | 68 | 9
vynechané zámerne | [17 empty] | 61c | K | 72511-2100R | Montážny prvok pre závesné WC s ovladaní spredu | kus | 4 | 248.45 | 993.8 | 9
vynechané zámerne | [17 empty] | 61d | K | 72511-2171R | Tlačidlo pre ovladanie WC | kus | 4 | 49.34 | 197.36 | 9
vynechané zámerne | [17 empty] | 61e | K | 72511-9213 | Montáž záchodových mís závesných, komplet | kus | 4 | 75.58 | 302.32 | 9
62 | K | 72511-2173 | Zách. misa kombi na komplet | kus | 5 | 176.53 | 882.65 |  |  |  | znížená | 0 | 0 | 0 | 0 | 0 | 0 | 62 | K | 72511-2173 | Zách. misa kombi na komplet | kus | 0 | 176.53 | 0 | 9 | 4 | K | 2 | ROZPOCET | 0 | 882.65 | 0 | 0 | 0 | 2 | 882.65 | 4 | 124
63 | K | 72511-9309 | Príplatok za použitie silikónového tmelu 0,30 kg/kus | kus | 5 | 14.51 | 72.55 |  |  |  | znížená | 0 | 0 | 0 | 0 | 0 | 0 | 63 | K | 72511-9309 | Príplatok za použitie silikónového tmelu 0,30 kg/kus | kus | 0 | 14.51 | 0 | 9 | 4 | K | 2 | ROZPOCET | 0 | 72.55 | 0 | 0 | 0 | 2 | 72.55 | 4 | 126
64 | K | 72521-1681 | Umývadlo keram s otvorom pre batérie + sifón DN40 | kus | 14 | 97.2 | 1360.8 |  |  |  | znížená | 0 | 0 | 0 | 0 | 0 | 0 | 64 | K | 72521-1681 | Umývadlo keram s otvorom pre batérie + sifón DN40 | kus | 0 | 97.2 | 0 | 9 | 4 | K | 2 | ROZPOCET | 0 | 1360.8 | 0 | 0 | 0 | 2 | 1360.8 | 4 | 128
65 | K | 72531-2200 | Drez jednoduchý štandardná kvalita+drez. zápach. uzávierka | kus | 4 | 150.93 | 603.72 |  |  |  | znížená | 0 | 0 | 0 | 0 | 0 | 0 | 65 | K | 72531-2200 | Drez jednoduchý štandardná kvalita+drez. zápach. uzávierka | kus | 0 | 150.93 | 0 | 9 | 4 | K | 2 | ROZPOCET | 0 | 603.72 | 0 | 0 | 0 | 2 | 603.72 | 4 | 130
66 | K | 72582-0700 | Batéria drezová jednopáková do 1 otvoru štandardná kvalita | kus | 4 | 69.08 | 276.32 |  |  |  | znížená | 0 | 0 | 0 | 0 | 0 | 0 | 66 | K | 72582-0700 | Batéria drezová jednopáková do 1 otvoru štandardná kvalita | kus | 0 | 69.08 | 0 | 9 | 4 | K | 2 | ROZPOCET | 0 | 276.32 | 0 | 0 | 0 | 2 | 276.32 | 4 | 132
67 | K | 72582-1300 | Batéria umývadlová jednopálpvá stojanková štandardná kvalita | kus | 14 | 66.18 | 926.52 |  |  |  | znížená | 0 | 0 | 0 | 0 | 0 | 0 | 67 | K | 72582-1300 | Batéria umývadlová jednopálpvá stojanková štandardná kvalita | kus | 0 | 66.18 | 0 | 9 | 4 | K | 2 | ROZPOCET | 0 | 926.52 | 0 | 0 | 0 | 2 | 926.52 | 4 | 134
68 | K | 72584-0200 | Batéria sprchová nástenná štandardná kvalita | kus | 2 | 98.6 | 197.2 |  |  |  | znížená | 0 | 0 | 0 | 0 | 0 | 0 | 68 | K | 72584-0200 | Batéria sprchová nástenná štandardná kvalita | kus | 0 | 98.6 | 0 | 9 | 4 | K | 2 | ROZPOCET | 0 | 197.2 | 0 | 0 | 0 | 2 | 197.2 | 4 | 136
vynechané zámerne | [17 empty] | 68a | K | 72521-1612R | Umývadlo s otvorom pre bateriu + sifón DN 40 | kus | 11 | 63.36 | 696.96 | 9
vynechané zámerne | [17 empty] | 68b | K | 72521-9201 | Montáž umývadiel | kus | 11 | 33.84 | 372.24 | 9
vynechané zámerne | [17 empty] | 68c | K | 72531-0901R | Výlevka závesná so sklopnou chrómovou mriežkou | kus | 1 | 394.74 | 394.74 | 9
vynechané zámerne | [17 empty] | 68d | K | 72531-0917 | Montážný prvok pre závesnú výlevku | kus | 1 | 336.69 | 336.69 | 9
vynechané zámerne | [17 empty] | 68e | K | 72531-2112R | Montáž závesnej výlevky | kus | 1 | 75.58 | 75.58 | 9
vynechané zámerne | [17 empty] | 68g | K | 72582-0600R | Umyvadlová bateria jednopáková stojanková | kus | 11 | 41.8 | 459.8 | 9
vynechané zámerne | [17 empty] | 68h | K | 72582-0700.1 | Nástenná jednopáková batéria s výtokom - predb. cena | kus | 2 | 52.48 | 104.96 | 9
vynechané zámerne | [17 empty] | 68i | K | 72582-0801R | Výtokové rameno sprchy a sprchová hlavica | kus | 2 | 22.26 | 44.52 | 9
vynechané zámerne | [17 empty] | 68j | K | 72584-0200.1 | Batéria sprchová nástenná | kus | 2 | 46.16 | 92.32 | 9
vynechané zámerne | [17 empty] | 68k | K | 72584-9200 | Montáž batérií sprch. násten. | kus | 2 | 30.19 | 60.38 | 9
vynechané zámerne | [17 empty] | 68l | K | 72126-3806 | D+M podomietkový sifón pre VZT zariadenia DN 20 | kus | 7 | 35 | 245 | 9
vynechané zámerne | [17 empty] | 68m | K | 72541-0811R2 | M+D liniový sprchový žľab l = 2m | kus | 1 | 590.4 | 590.4 | 17b
vynechané zámerne | [17 empty] | 68n | K | 72582-9701 | Montáž armatúr žľabovej, drezovej umývadlovej | kus | 1 | 24.38 | 24.38 | 17b
vynechané zámerne | [17 empty] | 68o | K | 55145000spr | Bidetová sprška k stojankovej batérii | ks | 1 | 95 | 95 | 17b
69 | K | 99872-5201 | Presun hmôt pre zariaď. predmety v obj. výšky do 6 m | % | 59.806 | 3.77 | 225.47 |  |  |  | znížená | 0 | 0 | 0 | 0 | 0 | 0 | 69 | K | 99872-5201 | Presun hmôt pre zariaď. predmety v obj. výšky do 6 m | % | 71.064 | 3.77 | 267.91 | 9, 17b | 4 | K | 2 | ROZPOCET | 0 | 225.47 | 0 | 0 | 0 | 2 | 225.47 | 4 | 138
| D | 783 | 783 - Nátery |  |  |  | 47.9 | [5 empty] | 0 |  | 0 |  | 0 |  | D | 783 | 783 - Nátery |  |  |  | 47.9 |  | 1 | D | 1 | ROZPOCET | [6 empty] | 47.9
70 | K | 78342-4240 | Nátery synt. potrubia do DN 50mm vrchný | m | 10 | 2.5 | 25 |  |  |  | znížená | 0 | 0 | 0 | 0 | 0 | 0 | 70 | K | 78342-4240 | Nátery synt. potrubia do DN 50mm vrchný | m | 10 | 2.5 | 25 |  | 4 | K | 2 | ROZPOCET | 0 | 25 | 0 | 0 | 0 | 2 | 25 | 4 | 140
71 | K | 78342-4740 | Nátery synt. kov. potrubia do DN 50mm základné | m | 10 | 2.29 | 22.9 |  |  |  | znížená | 0 | 0 | 0 | 0 | 0 | 0 | 71 | K | 78342-4740 | Nátery synt. kov. potrubia do DN 50mm základné | m | 10 | 2.29 | 22.9 |  | 4 | K | 2 | ROZPOCET | 0 | 22.9 | 0 | 0 | 0 | 2 | 22.9 | 4 | 142

## S02-3 - SO 02 - OAIM - MP
[10 empty] | >> skryté stĺpce << | [9 empty] | {5cfdcd5e-d6a1-45cf-9d46-6d9aab41af3d}
0
| KRYCÍ LIST ROZPOČTU | [9 empty] | v --- nižšie sa nachádzajú doplnkové a pomocné údaje k zostavám --- v | [8 empty] | False
|  | Stavba: |  | Modernizácia infraštruktúry pre zefektívnenie poskytovania akútnej zdravotnej starostlivosti v Nemocnici Zvolen a.s.
|  | Objekt: |  | S02-3 - SO 02 - OAIM - MP
|  | JKSO: |  |  |  |  | KS:
|  | Miesto: |  | Kuzmányho nábrežie 28, 960 01 Zvolen |  |  | Dátum:
|  | Objednávateľ: |  | Nemocnica AGEL Zvolen a.s. |  |  | IČO:
IČ DPH:
|  | Zhotoviteľ: |  | Chemkostav a.s. |  |  | IČO:
IČ DPH:
|  | Projektant: |  |  |  |  | IČO:
IČ DPH:
|  | Spracovateľ: |  |  |  |  | IČO:
IČ DPH:
Poznámka:
|  | Cena bez DPH | [5 empty] | 11380.57
|  |  |  | Základ dane |  |  | Sadzba dane | Výška dane
|  | DPH | základná | 0 |  |  | 20% | 0
|  |  | znížená | 11380.57 |  |  | 20% | 2276.11
|  |  | zákl. prenesená | 0 |  |  | 20% | 0
|  |  | zníž. prenesená | 0 |  |  | 20% | 0
|  |  | nulová | 0 |  |  | 0% | 0
|  | Cena s DPH |  |  | v | EUR |  | 13656.68
REKAPITULÁCIA ROZPOČTU
| Stavba: |  | Modernizácia infraštruktúry pre zefektívnenie akútnej zdravotnej starostlivosti v Nemocnici Zvolen a.s.
| Objekt: |  |  | S02-3 - SO 02 - OAIM - MP
| Miesto: |  |  | Kuzmányho nábrežie 28, 960 01 Zvolen |  |  | Dátum:
| Objednávateľ: |  |  | Nemocnica AGEL Zvolen a.s. |  |  | Projektant:
| Zhotoviteľ: |  |  | Chemkostav a.s. |  |  | Spracovateľ:
| Kód dielu - Popis | [6 empty] | Cena celkom [EUR]
| Náklady z rozpočtu | [6 empty] | 11380.57 | [12 empty] | -1
|  | D1 - PRÁCE A DODÁVKY HSV | [5 empty] | 207.23
|  | D2 - 9 - OSTATNÉ KONŠTRUKCIE A PRÁCE | [5 empty] | 207.23
|  | D3 - PRÁCE A DODÁVKY PSV | [5 empty] | 782.41
|  | D4 - 723 - Vnútorný plynovod | [5 empty] | 782.41
|  | D5 - 76 - KONŠTRUKCIE | [5 empty] | 167.2
|  | D6 - 767 - Konštrukcie doplnk. kovové stavebné | [5 empty] | 167.2
|  | D7 - 78 - DOKONČOVACIE PRÁCE | [5 empty] | 164.9
|  | D8 - 783 - Nátery | [5 empty] | 164.9
|  | D9 - PRÁCE A DODÁVKY M | [5 empty] | 2947.48
|  | D10 - M23 - 157 Montáž potrubia | [5 empty] | 2592.34
|  | D11 - OSTATNÉ | [5 empty] | 7111.35
ROZPOČET
| Stavba: |  | Modernizácia infraštruktúry pre zefektívnenie akútnej zdravotnej starostlivosti v Nemocnici Zvolen a.s.
| Objekt: |  |  | S02-3 - SO 02 - OAIM - MP
| Miesto: |  |  | Kuzmányho nábrežie 28, 960 01 Zvolen |  |  | Dátum:
| Objednávateľ: |  |  | Nemocnica AGEL Zvolen a.s. |  |  | Projektant:
| Zhotoviteľ: |  |  | Chemkostav a.s. |  |  | Spracovateľ:
| PČ | Typ | Kód | Popis | MJ | Množstvo | J.cena [EUR] | Cena celkom [EUR] | Cenová sústava |  |  | DPH | J. Nh [h] | Nh celkom [h] | J. hmotnosť [t] | Hmotnosť celkom [t] | J. suť [t] | Suť Celkom [t]
| Náklady z rozpočtu | [6 empty] | 11380.57 | [5 empty] | #REF! |  | #REF! |  | #REF! |  | D | -1 | [7 empty] | #REF!
|  | D | D1 | PRÁCE A DODÁVKY HSV |  |  |  | 207.23 | [5 empty] | 0 |  | 0 |  | 0 | 1 | D | 0 | ROZPOCET | [6 empty] | 207.23
|  | D | D2 | 9 - OSTATNÉ KONŠTRUKCIE A PRÁCE |  |  |  | 207.23 | [5 empty] | 0 |  | 0 |  | 0 | 1 | D | 1 | ROZPOCET | [6 empty] | 207.23
| 1 | K | 93694-1211 | Drobné oceľové konštrukcie do 5kg | kg | 40 | 4.18 | 167.2 |  |  |  | znížená | 0 | 0 | 0 | 0 | 0 | 0 | 4 | K | 2 | ROZPOCET | 0 | 167.2 | 0 | 0 | 0 | 2 | 167.2 | 4 | 2
| 2 | K | 93890-3116 | Vysekanie ryhy pre uloženie potrubia do DN 25 | m | 18 | 1.74 | 31.32 |  |  |  | znížená | 0 | 0 | 0 | 0 | 0 | 0 | 4 | K | 2 | ROZPOCET | 0 | 31.32 | 0 | 0 | 0 | 2 | 31.32 | 4 | 4
| 3 | K | 97304-1511 | Vysekanie výklenkov nad 0,25 m2 v murive z tehál | m3 | 0.15 | 58.05 | 8.71 |  |  |  | znížená | 0 | 0 | 0 | 0 | 0 | 0 | 4 | K | 2 | ROZPOCET | 0 | 8.71 | 0 | 0 | 0 | 2 | 8.71 | 4 | 6
|  | D | D3 | PRÁCE A DODÁVKY PSV |  |  |  | 782.41 | [5 empty] | 0 |  | 0 |  | 0 | 1 | D | 0 | ROZPOCET | [6 empty] | 782.41
|  | D | D4 | 723 - Vnútorný plynovod |  |  |  | 782.41 | [5 empty] | 0 |  | 0 |  | 0 | 1 | D | 1 | ROZPOCET | [6 empty] | 782.41
| 4 | K | 72319-0907 | Odvzdušnenie a napustenie potrubia | m | 116 | 0.81 | 93.96 |  |  |  | znížená | 0 | 0 | 0 | 0 | 0 | 0 | 4 | K | 2 | ROZPOCET | 0 | 93.96 | 0 | 0 | 0 | 2 | 93.96 | 4 | 8
| 5 | K | 72319-0913 | Navarenie odbočky na potrubie 22x1,5 | kus | 12 | 4.06 | 48.72 |  |  |  | znížená | 0 | 0 | 0 | 0 | 0 | 0 | 4 | K | 2 | ROZPOCET | 0 | 48.72 | 0 | 0 | 0 | 2 | 48.72 | 4 | 10
| 6 | K | 72399-9905 | Vnútorný plynovod HZS T5 - doizolovanie potrubia CU opáskovaním | hod | 3 | 33.67 | 101.01 |  |  |  | znížená | 0 | 0 | 0 | 0 | 0 | 0 | 4 | K | 2 | ROZPOCET | 0 | 101.01 | 0 | 0 | 0 | 2 | 101.01 | 4 | 12
| 7 | K | 72399-9906 | Vnútorný plynovod HZS T6 - východzia revízia | hod | 16 | 33.67 | 538.72 |  |  |  | znížená | 0 | 0 | 0 | 0 | 0 | 0 | 4 | K | 2 | ROZPOCET | 0 | 538.72 | 0 | 0 | 0 | 2 | 538.72 | 4 | 14
|  | D | D5 | 76 - KONŠTRUKCIE |  |  |  | 167.2 | [5 empty] | 0 |  | 0 |  | 0 | 1 | D | 0 | ROZPOCET | [6 empty] | 167.2
|  | D | D6 | 767 - Konštrukcie doplnk. kovové stavebné |  |  |  | 167.2 | [5 empty] | 0 |  | 0 |  | 0 | 1 | D | 1 | ROZPOCET | [6 empty] | 167.2
| 8 | K | 76799-5101 | M+D atypických stavebných doplnk. konštrukcií do 5 kg | kg | 40 | 4.18 | 167.2 |  |  |  | znížená | 0 | 0 | 0 | 0 | 0 | 0 | 4 | K | 2 | ROZPOCET | 0 | 167.2 | 0 | 0 | 0 | 2 | 167.2 | 4 | 16
|  | D | D7 | 78 - DOKONČOVACIE PRÁCE |  |  |  | 164.9 | [5 empty] | 0 |  | 0 |  | 0 | 1 | D | 0 | ROZPOCET | [6 empty] | 164.9
|  | D | D8 | 783 - Nátery |  |  |  | 164.9 | [5 empty] | 0 |  | 0 |  | 0 | 1 | D | 1 | ROZPOCET | [6 empty] | 164.9
| 9 | K | 78312-2710 | Nátery potrubia základný | m2 | 7.89 | 9.29 | 73.3 |  |  |  | znížená | 0 | 0 | 0 | 0 | 0 | 0 | 4 | K | 2 | ROZPOCET | 0 | 73.3 | 0 | 0 | 0 | 2 | 73.3 | 4 | 18
| 10 | K | 78312-4520 | Nátery potrubia dvojn.+1x email | m2 | 7.89 | 11.61 | 91.6 |  |  |  | znížená | 0 | 0 | 0 | 0 | 0 | 0 | 4 | K | 2 | ROZPOCET | 0 | 91.6 | 0 | 0 | 0 | 2 | 91.6 | 4 | 20
|  | D | D9 | PRÁCE A DODÁVKY M |  |  |  | 2947.48 | [5 empty] | 0 |  | 0 |  | 0 | 1 | D | 0 | ROZPOCET | [6 empty] | 2947.48
| 11 | K | 80343-0040 | Skúška tesnosti potrubia do d28 | zvar | 174 | 1.04 | 180.96 |  |  |  | znížená | 0 | 0 | 0 | 0 | 0 | 0 | 4 | K | 1 | ROZPOCET | 0 | 180.96 | 0 | 0 | 0 | 2 | 180.96 | 4 | 22
| 12 | K | 80344-0050 | Skúška pevnosti potrubia do d28 | hod | 6 | 29.03 | 174.18 |  |  |  | znížená | 0 | 0 | 0 | 0 | 0 | 0 | 4 | K | 1 | ROZPOCET | 0 | 174.18 | 0 | 0 | 0 | 2 | 174.18 | 4 | 24
|  | D | D10 | M23 - 157 Montáž potrubia |  |  |  | 2592.34 | [5 empty] | 0 |  | 0 |  | 0 | 1 | D | 1 | ROZPOCET | [6 empty] | 2592.34
| 13 | K | 23012-0041 | Čistenie potrubia prefukovaním alebo preplachovaním 32 | m | 116 | 0.38 | 44.08 |  |  |  | znížená | 0 | 0 | 0 | 0 | 0 | 0 | 4 | K | 2 | ROZPOCET | 0 | 44.08 | 0 | 0 | 0 | 2 | 44.08 | 4 | 26
| 14 | K | 23033-0012 | Rúrka medená 18 x 1 | m | 23 | 16.96 | 390.08 |  |  |  | znížená | 0 | 0 | 0 | 0 | 0 | 0 | 4 | K | 2 | ROZPOCET | 0 | 390.08 | 0 | 0 | 0 | 2 | 390.08 | 4 | 28
| 15 | K | 23033-0016 | Rúrka medená 22 x 1,5 | m | 93 | 20.29 | 1886.97 |  |  |  | znížená | 0 | 0 | 0 | 0 | 0 | 0 | 4 | K | 2 | ROZPOCET | 0 | 1886.97 | 0 | 0 | 0 | 2 | 1886.97 | 4 | 30
| 16 | K | 23033-0073 | Chránička potrubia 31,8 x 2,6 | m | 3 | 14.95 | 44.85 |  |  |  | znížená | 0 | 0 | 0 | 0 | 0 | 0 | 4 | K | 2 | ROZPOCET | 0 | 44.85 | 0 | 0 | 0 | 2 | 44.85 | 4 | 32
| 17 | K | 23033-0091 | Izolácia potrubia do 76 mm | m | 18 | 2.9 | 52.2 |  |  |  | znížená | 0 | 0 | 0 | 0 | 0 | 0 | 4 | K | 2 | ROZPOCET | 0 | 52.2 | 0 | 0 | 0 | 2 | 52.2 | 4 | 34
| 18 | K | 23033-0111 | Prepláchnutie rozvodu dusíkom do 25;100 m | kus | 2 | 81.27 | 162.54 |  |  |  | znížená | 0 | 0 | 0 | 0 | 0 | 0 | 4 | K | 2 | ROZPOCET | 0 | 162.54 | 0 | 0 | 0 | 2 | 162.54 | 4 | 36
| 19 | K | 23033-0321 | Skupinový uzáver pre dva plyny | kus | 1 | 5.81 | 5.81 |  |  |  | znížená | 0 | 0 | 0 | 0 | 0 | 0 | 4 | K | 2 | ROZPOCET | 0 | 5.81 | 0 | 0 | 0 | 2 | 5.81 | 4 | 38
| 20 | K | 23033-0331 | Monitorovacie signal. zariadenie digitalne na stenu vrátane kábla | kus | 1 | 5.81 | 5.81 |  |  |  | znížená | 0 | 0 | 0 | 0 | 0 | 0 | 4 | K | 2 | ROZPOCET | 0 | 5.81 | 0 | 0 | 0 | 2 | 5.81 | 4 | 40
|  | D | D11 | OSTATNÉ |  |  |  | 7111.35 | [5 empty] | 0 |  | 0 |  | 0 | 1 | D | 0 | ROZPOCET | [6 empty] | 7111.35
| 21 | K | 27060-11202 | Rozvody medicinálnych plynov, potrubie, izolácia | kus | 54 | 6.97 | 376.38 |  |  |  | znížená | 0 | 0 | 0 | 0 | 0 | 0 | 4 | K | 1 | ROZPOCET | 0 | 376.38 | 0 | 0 | 0 | 2 | 376.38 | 4 | 42
| 22 | K | 27060-11208 | Rozvody medicinálnych plynov, potrubie, panel ukončenia rozvodu | kus | 14 | 146.29 | 2048.06 |  |  |  | znížená | 0 | 0 | 0 | 0 | 0 | 0 | 4 | K | 1 | ROZPOCET | 0 | 2048.06 | 0 | 0 | 0 | 2 | 2048.06 | 4 | 44
| 23 | K | 286 3G6501 | Monitorovacie digitálne zariadenie skupinového uzáveru | kus | 1 | 1497.69 | 1497.69 |  |  |  | znížená | 0 | 0 | 0 | 0 | 0 | 0 | 4 | K | 1 | ROZPOCET | 0 | 1497.69 | 0 | 0 | 0 | 2 | 1497.69 | 4 | 46
| 24 | K | 286 3G6502 | Skupinový uzáver pre dva plyny v skrinke | kus | 1 | 1625.4 | 1625.4 |  |  |  | znížená | 0 | 0 | 0 | 0 | 0 | 0 | 4 | K | 1 | ROZPOCET | 0 | 1625.4 | 0 | 0 | 0 | 2 | 1625.4 | 4 | 48
| 25 | K | 286 3H0502 | Koleno 90 st. Cu 18 | kus | 20 | 2.24 | 44.8 |  |  |  | znížená | 0 | 0 | 0 | 0 | 0 | 0 | 4 | K | 1 | ROZPOCET | 0 | 44.8 | 0 | 0 | 0 | 2 | 44.8 | 4 | 50
| 26 | K | 286 3H0503 | Koleno 90 st Cu 22 | kus | 22 | 3.2 | 70.4 |  |  |  | znížená | 0 | 0 | 0 | 0 | 0 | 0 | 4 | K | 1 | ROZPOCET | 0 | 70.4 | 0 | 0 | 0 | 2 | 70.4 | 4 | 52
| 27 | K | 286 3H0802 | T-Kus redukčný Cu 22.18.22 | kus | 12 | 4.5 | 54 |  |  |  | znížená | 0 | 0 | 0 | 0 | 0 | 0 | 4 | K | 1 | ROZPOCET | 0 | 54 | 0 | 0 | 0 | 2 | 54 | 4 | 54
| 28 | K | 286 3H0903 | Hrdlo-Cu redukčné 22.18 | kus | 2 | 0.71 | 1.42 |  |  |  | znížená | 0 | 0 | 0 | 0 | 0 | 0 | 4 | K | 1 | ROZPOCET | 0 | 1.42 | 0 | 0 | 0 | 2 | 1.42 | 4 | 56
| 29 | K | 88070-311 | Projektová dokumentácia pre stavebné povolenie | kus | 1 | 1393.2 | 1393.2 |  |  |  | znížená | 0 | 0 | 0 | 0 | 0 | 0 | 4 | K | 1 | ROZPOCET | 0 | 1393.2 | 0 | 0 | 0 | 2 | 1393.2 | 4 | 58

## S02-4 - SO 02 - UK
[9 empty] | >> skryté stĺpce << | [18 empty] | {608034c7-2ae2-4358-8580-9ccd6f3a3481}
0
KRYCÍ LIST ROZPOČTU | [9 empty] | v --- nižšie sa nachádzajú doplnkové a pomocné údaje k zostavám --- v | [7 empty] | KRYCÍ LIST ROZPOČTU | [9 empty] | False
| Stavba: |  | Modernizácia infraštruktúry pre zefektívnenie poskytovania akútnej zdravotnej starostlivosti v Nemocnici Zvolen a.s. | [15 empty] | Stavba: |  | Modernizácia infraštruktúry pre zefektívnenie poskytovania akútnej zdravotnej starostlivosti v Nemocnici Zvolen a.s.
| Objekt: |  | S02-4 - SO 02 - OAIM - UK | [15 empty] | Objekt: |  | S02-4 - SO 02 - OAIM - UK
| JKSO: |  |  |  |  | KS: | [12 empty] | JKSO: |  |  |  |  | KS:
| Miesto: |  | Kuzmányho nábrežie 28, 960 01 Zvolen |  |  | Dátum: | [12 empty] | Miesto: |  | Kuzmányho nábrežie 28, 960 01 Zvolen |  |  | Dátum:
| Objednávateľ: |  | Nemocnica AGEL Zvolen a.s. |  |  | IČO: | [12 empty] | Objednávateľ: |  | Nemocnica AGEL Zvolen a.s. |  |  | IČO:
[6 empty] | IČ DPH: | [17 empty] | IČ DPH:
| Zhotoviteľ: |  | Chemkostav a.s. |  |  | IČO: | [12 empty] | Zhotoviteľ: |  | Chemkostav a.s. |  |  | IČO:
[6 empty] | IČ DPH: | [17 empty] | IČ DPH:
| Projektant: |  |  |  |  | IČO: | [12 empty] | Projektant: |  |  |  |  | IČO:
[6 empty] | IČ DPH: | [17 empty] | IČ DPH:
| Spracovateľ: |  |  |  |  | IČO: | [12 empty] | Spracovateľ: |  |  |  |  | IČO:
[6 empty] | IČ DPH: | [17 empty] | IČ DPH:
| Poznámka: | [17 empty] | Poznámka:
| Cena bez DPH | [5 empty] | 44679.08 | [11 empty] | Cena bez DPH | [5 empty] | 43818.67
|  |  | Základ dane |  |  | Sadzba dane | Výška dane | [13 empty] | Základ dane |  |  | Sadzba dane | Výška dane
| DPH | základná | 0 |  |  | 20% | 0 | [11 empty] | DPH | základná | 0 |  |  | 20% | 0
|  | znížená | 44679.08 |  |  | 20% | 8935.82 | [12 empty] | znížená | 43818.67 |  |  | 20% | 8763.734
|  | zákl. prenesená | 0 |  |  | 20% | 0 | [12 empty] | zákl. prenesená | 0 |  |  | 20% | 0
|  | zníž. prenesená | 0 |  |  | 20% | 0 | [12 empty] | zníž. prenesená | 0 |  |  | 20% | 0
|  | nulová | 0 |  |  | 0% | 0 | [12 empty] | nulová | 0 |  |  | 0% | 0
| Cena s DPH |  |  | v | EUR |  | 53614.9 | [11 empty] | Cena s DPH |  |  | v | EUR |  | 52582.404
REKAPITULÁCIA ROZPOČTU | [17 empty] | REKAPITULÁCIA ROZPOČTU
Stavba: |  | Modernizácia infraštruktúry pre zefektívnenie akútnej zdravotnej starostlivosti v Nemocnici Zvolen a.s. | [15 empty] | Stavba: |  | Modernizácia infraštruktúry pre zefektívnenie akútnej zdravotnej starostlivosti v Nemocnici Zvolen a.s.
Objekt: |  |  | S02-4 - SO 02 - OAIM - UK | [14 empty] | Objekt: |  |  | S02-4 - SO 02 - OAIM - UK
Miesto: |  |  | Kuzmányho nábrežie 28, 960 01 Zvolen |  |  | Dátum: | [11 empty] | Miesto: |  |  | Kuzmányho nábrežie 28, 960 01 Zvolen |  |  | Dátum:
Objednávateľ: |  |  | Nemocnica AGEL Zvolen a.s. |  |  | Projektant: | [11 empty] | Objednávateľ: |  |  | Nemocnica AGEL Zvolen a.s. |  |  | Projektant:
Zhotoviteľ: |  |  | Chemkostav a.s. |  |  | Spracovateľ: | [11 empty] | Zhotoviteľ: |  |  | Chemkostav a.s. |  |  | Spracovateľ:
Kód dielu - Popis | [6 empty] | Cena celkom [EUR] | [10 empty] | Kód dielu - Popis | [6 empty] | Cena celkom [EUR]
Náklady z rozpočtu | [6 empty] | 44679.08 | [10 empty] | Náklady z rozpočtu | [6 empty] | 43818.67 |  |  |  | -1
| D1 - ZARIADENIE TECHNICKEJ MIESTNOSTI | [5 empty] | 5326.17 | [11 empty] | D1 - ZARIADENIE TECHNICKEJ MIESTNOSTI | [5 empty] | 146.42
| 733 - ROZVOD POTRUBIA | [5 empty] | 14285.38 | [11 empty] | 733 - ROZVOD POTRUBIA | [5 empty] | 15147.62
| D3 - Potrubie z rúrok závitových oceľových bezšvových | [5 empty] | 2977.77 | [11 empty] | D3 - Potrubie z rúrok závitových oceľových bezšvových | [5 empty] | 657.32
| D4 - Príplatok k cene za zhotovenie prípojky z oceľových rúrok závitových | [5 empty] | 293.64 | [11 empty] | D4 - Príplatok k cene za zhotovenie prípojky z oceľových rúrok závitových | [5 empty] | 67.52
| D5 - Potrubie z rúrok hladkých oceľových bezšvových | [5 empty] | 9539.62 | [11 empty] | D5 - Potrubie z rúrok hladkých oceľových bezšvových | [5 empty] | 4140.59
[19 empty] | D3 - Potrubie z rúrok závitových oceľových bezšvových | [5 empty] | 4765.15
[19 empty] | D4 - Príplatok k cene za zhotovenie prípojky z oceľových rúrok závitových | [5 empty] | 293.64
[19 empty] | D5 - Potrubie z rúrok hladkých oceľových bezšvových | [5 empty] | 4239.4
| D6 - Príplatok k cene za zhotovenie prípojky z oceľových rúrok hladkých | [5 empty] | 302.8 | [11 empty] | D6 - Príplatok k cene za zhotovenie prípojky z oceľových rúrok hladkých | [5 empty] | 50.24
| D7 - Zhotovenie rúrkových prechodov | [5 empty] | 334.84 | [11 empty] | D7 - Zhotovenie rúrkových prechodov | [5 empty] | 217.42
| D8 - Chránička pre vedenie potrubia cez strop | [5 empty] | 153.72 | [11 empty] | D8 - Chránička pre vedenie potrubia cez strop | [5 empty] | 161.3
| D9 - Privarenie odbočky na doterajšie potrubie o priemere odbočky | [5 empty] | 682.99 | [11 empty] | D9 - Privarenie odbočky na doterajšie potrubie o priemere odbočky | [5 empty] | 555.04
| 734 - ARMATÚRY | [5 empty] | 7753.85 | [11 empty] | 734 - ARMATÚRY | [5 empty] | 4132.21
[19 empty] | Montáž závitových armatúr s dvomi závitmi | [5 empty] | 9.22
[19 empty] | Guľový kohút závitový | [5 empty] | 839.01
| D10 - Prírubový spoj | [5 empty] | 605.15 | [11 empty] | D10 - Prírubový spoj | [5 empty] | 189.55
| D11 - Montáž závitových armatúr s dvomi závitmi | [5 empty] | 62.1 | [11 empty] | D11 - Montáž závitových armatúr s dvomi závitmi | [5 empty] | 55.49
| D12 - Guľový kohút závitový | [5 empty] | 142.97 | [11 empty] | D12 - Guľový kohút závitový | [5 empty] | 120.72
| D15 - Ručný regul. ventil prírubový s mer. ventilmi DN80 prednastav., meranie, uzatv., napúšťanie,vypúšť. | [5 empty] | 967.06 | [11 empty] | D15 - Ručný regul. ventil prírubový s mer. ventilmi DN80 prednastav., meranie, uzatv., napúšťanie,vypúšť. | [5 empty] | 327.5
| D16 - Kohúty plniace a vypúšťacie | [5 empty] | 104.43 | [11 empty] | D16 - Kohúty plniace a vypúšťacie | [5 empty] | 64.98
| D17 - Teplomer technický , vrátane teplomerného púzdra | [5 empty] | 491.36 | [11 empty] | D17 - Teplomer technický , vrátane teplomerného púzdra | [5 empty] | 245.68
| D18 - Tlakomer deformačný f100mm | [5 empty] | 994.16 | [11 empty] | D18 - Tlakomer deformačný f100mm | [5 empty] | 486.36
| D19 - Armatúry na pripojenie vykurovacích telies | [5 empty] | 1856.99 | [11 empty] | D19 - Armatúry na pripojenie vykurovacích telies | [5 empty] | 1793.7
| 735 - VYKUROVACIE TELESÁ | [5 empty] | 7397.34 | [11 empty] | 735 - VYKUROVACIE TELESÁ | [5 empty] | 7779.54
| D20 - Tlakové skúšky telies vodou | [5 empty] | 244.99 | [11 empty] | D20 - Tlakové skúšky telies vodou | [5 empty] | 255.76
| D21 - Montáž vykurovacích telies oceľových panelových | [5 empty] | 866.41 | [11 empty] | D21 - Montáž vykurovacích telies oceľových panelových | [5 empty] | 867.56
| D22 - VYKUROVACÍ SYSTÉM PLAST-HLINÍK | [5 empty] | 0 | [11 empty] | D22 - VYKUROVACÍ SYSTÉM PLAST-HLINÍK | [5 empty] | 0
| D23 - NAPOJENIE VYKUROVACÍCH TELIES | [5 empty] | 3141.4 | [11 empty] | D23 - NAPOJENIE VYKUROVACÍCH TELIES | [5 empty] | 3348.91
| D24 - Viacvrstvá rúrka z PE-RT, prípustné prevádzkové zaťaženie 90°C | [5 empty] | 1394.24 | [11 empty] | D24 - Viacvrstvá rúrka z PE-RT, prípustné prevádzkové zaťaženie 90°C | [5 empty] | 1664.34
| D25 - Prechodová spojka z PE rúrok na kovový závit | [5 empty] | 32.16 | [11 empty] | D25 - Prechodová spojka z PE rúrok na kovový závit | [5 empty] | 32.16
| D26 - Tvarovky pre vykurovací systém z PE-RT | [5 empty] | 0 | [11 empty] | D26 - Tvarovky pre vykurovací systém z PE-RT | [5 empty] | 0
| D27 - T-kus pre PE-RT rúrky | [5 empty] | 1715 | [11 empty] | D27 - T-kus pre PE-RT rúrky | [5 empty] | 1652.41
| 783 - NÁTERY | [5 empty] | 213.6 | [11 empty] | 783 - NÁTERY | [5 empty] | 345.6
| 713 - IZOLÁCIE | [5 empty] | 1798.58 | [11 empty] | 713 - IZOLÁCIE | [5 empty] | 2745.3
[19 empty] | D29 - Izolácia potrubia izoláciou z penového polyetylénu hrúbky 20mm vrátane príslušenstva | [5 empty] | 62.42
[19 empty] | D29a - Izolácia potrubia izoláciou z penového polyetylénu hrúbky 30mm vrátane príslušenstva | [5 empty] | 551.86
| D29 - Izolácia potrubia izoláciou z penového polyetylénu hrúbky 20mm vrátane príslušenstva | [5 empty] | 1228.48 | [11 empty] | D29 - Izolácia potrubia izoláciou z penového polyetylénu hrúbky 20mm vrátane príslušenstva | [5 empty] | 1443.94
| D31 - Izolácia potrubia izoláciou z pen. pol.13mm potrubia z PE-RT vedeného v podlahe vrátane prísl. | [5 empty] | 570.1 | [11 empty] | D31 - Izolácia potrubia izoláciou z pen. pol.13mm potrubia z PE-RT vedeného v podlahe vrátane prísl. | [5 empty] | 687.08
| 767 - DOPLNKOVÉ KONŠTRUKCIE | [5 empty] | 556.75 | [11 empty] | 767 - DOPLNKOVÉ KONŠTRUKCIE | [5 empty] | 1343
| D32 - PRÁCE A DODÁVKY HSV | [5 empty] | 582.57 | [11 empty] | D32 - PRÁCE A DODÁVKY HSV | [5 empty] | 1633
| D33 - ZEMNE PRÁCE | [5 empty] | 582.57 | [11 empty] | D33 - ZEMNE PRÁCE | [5 empty] | 1633
| D34 - PRÁCE A DODÁVKY M | [5 empty] | 7.68 | [11 empty] | D34 - PRÁCE A DODÁVKY M | [5 empty] | 15.36
| D35 - MONTÁŽ POTRUBIA | [5 empty] | 7.68 | [11 empty] | D35 - MONTÁŽ POTRUBIA | [5 empty] | 15.36
| D36 - OCELOVÉ PREDIZOLOVANÉ POTRUBIE VEDENÉ PODZEMNE BEZKANÁLOVO | [5 empty] | 3425.36 | [11 empty] | D36 - OCELOVÉ PREDIZOLOVANÉ POTRUBIE VEDENÉ PODZEMNE BEZKANÁLOVO | [5 empty] | 6961.71
| OST - Ostatné | [5 empty] | 190.4 | [11 empty] | OST - Ostatné | [5 empty] | 220
ROZPOČET | [17 empty] | ROZPOČET
Stavba: |  | Modernizácia infraštruktúry pre zefektívnenie akútnej zdravotnej starostlivosti v Nemocnici Zvolen a.s. | [15 empty] | Stavba: |  | Modernizácia infraštruktúry pre zefektívnenie akútnej zdravotnej starostlivosti v Nemocnici Zvolen a.s.
Objekt: |  |  | S02-4 - SO 02 - OAIM - UK | [14 empty] | Objekt: |  |  | S02-4 - SO 02 - OAIM - UK
Miesto: |  |  | Kuzmányho nábrežie 28, 960 01 Zvolen |  |  | Dátum: | [11 empty] | Miesto: |  |  | Kuzmányho nábrežie 28, 960 01 Zvolen |  |  | Dátum:
Objednávateľ: |  |  | Nemocnica AGEL Zvolen a.s. |  |  | Projektant: | [11 empty] | Objednávateľ: |  |  | Nemocnica AGEL Zvolen a.s. |  |  | Projektant:
Zhotoviteľ: |  |  | Chemkostav a.s. |  |  | Spracovateľ: | [11 empty] | Zhotoviteľ: |  |  | Chemkostav a.s. |  |  | Spracovateľ:
PČ | Typ | Kód | Popis | MJ | Množstvo | J.cena [EUR] | Cena celkom [EUR] | Cenová sústava |  |  | DPH | J. Nh [h] | Nh celkom [h] | J. hmotnosť [t] | Hmotnosť celkom [t] | J. suť [t] | Suť Celkom [t] | PČ | Typ | Kód | Popis | MJ | Množstvo | J.cena [EUR] | Cena celkom [EUR] | číslo ZL
Náklady z rozpočtu | [6 empty] | 44679.08 | [5 empty] | #REF! |  | #REF! |  | #REF! | Náklady z rozpočtu | [6 empty] | 43818.67 |  |  | D | -1 | [7 empty] | #REF!
| D | 732 | [10 empty] | 0 |  | 0 |  | 0 |  | D | 732 | [6 empty] | 1 | D | 0 | ROZPOCET | [6 empty] | 0
| D | D1 | ZARIADENIE TECHNICKEJ MIESTNOSTI |  |  |  | 5326.17 | [5 empty] | 0 |  | 0 |  | 0 |  | D | D1 | ZARIADENIE TECHNICKEJ MIESTNOSTI |  |  |  | 146.42 |  | 1 | D | 0 | ROZPOCET | [6 empty] | 5326.17
1 | K | HVDT | Hydraulický vyrovnávač dynamických tlakok PN6 | ks | 1 | 759.87 | 759.87 |  |  |  | znížená | 0 | 0 | 0 | 0 | 0 | 0 | 1 | K | HVDT | Hydraulický vyrovnávač dynamických tlakok PN6 | ks | 0 | 759.87 | 0 | 7 | 4 | K | 1 | ROZPOCET | 0 | 759.87 | 0 | 0 | 0 | 2 | 759.87 | 4 | 2
| P |  | Poznámka k položke: hydraulické oddelenie okruhu výmenníkovej stanice s jestvujúcim obehovým; čerpadlom a okruhu vykurovania v objekte SO02; Prietok 8,6m3/hod, f 219mm/1500mm - pripojovacie hrdlá DN80; Automatický odvzdušňovací ventil, vypúšťací kohút | [15 empty] | P |  | Poznámka k položke: hydraulické oddelenie okruhu výmenníkovej stanice s jestvujúcim obehovým; čerpadlom a okruhu vykurovania v objekte SO02; Prietok 8,6m3/hod, f 219mm/1500mm - pripojovacie hrdlá DN80; Automatický odvzdušňovací ventil, vypúšťací kohút | [6 empty] | P | 1
2 | K | RZ | Kombinovaný rozdeľovač so zberačom -dvojkomorové teleso PN6 | ks | 1 | 896.29 | 896.29 |  |  |  | znížená | 0 | 0 | 0 | 0 | 0 | 0 | 2 | K | RZ | Kombinovaný rozdeľovač so zberačom -dvojkomorové teleso PN6 | ks | 0 | 896.29 | 0 | 7 | 4 | K | 1 | ROZPOCET | 0 | 896.29 | 0 | 0 | 0 | 2 | 896.29 | 4 | 4
| P |  | Poznámka k položke: pripojovacie hrdlá - hlavný prívod 2xDN80; okruh vzduchotechniky - 2xDN65; okruh vykurovania 2xDN32; návarky pre tlakomery - 2x, návarky pre teplomery 2x, návarky pre; vypúšťacie kohúty 2x, nastaviteľný stojan | [15 empty] | P |  | Poznámka k položke: pripojovacie hrdlá - hlavný prívod 2xDN80; okruh vzduchotechniky - 2xDN65; okruh vykurovania 2xDN32; návarky pre tlakomery - 2x, návarky pre teplomery 2x, návarky pre; vypúšťacie kohúty 2x, nastaviteľný stojan | [6 empty] | P | 1
3 | K | C1 | Elektronicky regulované obehové čerpadlo pre vetvu vykurovanie radiátormi | ks | 1 | 1143.59 | 1143.59 |  |  |  | znížená | 0 | 0 | 0 | 0 | 0 | 0 | 3 | K | C1 | Elektronicky regulované obehové čerpadlo pre vetvu vykurovanie radiátormi | ks | 0 | 1143.59 | 0 | 7 | 4 | K | 1 | ROZPOCET | 0 | 1143.59 | 0 | 0 | 0 | 2 | 1143.59 | 4 | 6
| P |  | Poznámka k položke: prietok 1,3m3/hod, H=6m, 230V, 50W, tepelno izolačný kryt; * funkcia - AUTO ADAPT ; * Integrovaný systém riadenia na základe diferenčného tlaku umožňujúci; plynulú reguláciu výkonu čerpadla podla okamžitých prevádzkových podmienok sústavy; * Automaticky redukovaná nočná prevádzka; * Ochrana proti prevádzke nasucho. | [15 empty] | P |  | Poznámka k položke: prietok 1,3m3/hod, H=6m, 230V, 50W, tepelno izolačný kryt; * funkcia - AUTO ADAPT ; * Integrovaný systém riadenia na základe diferenčného tlaku umožňujúci; plynulú reguláciu výkonu čerpadla podla okamžitých prevádzkových podmienok sústavy; * Automaticky redukovaná nočná prevádzka; * Ochrana proti prevádzke nasucho. | [6 empty] | P | 1
4 | K | C2 | Elektronicky regulované obehové čerpadlo pre vetvu vzduchotechniky | ks | 1 | 2380 | 2380 |  |  |  | znížená | 0 | 0 | 0 | 0 | 0 | 0 | 4 | K | C2 | Elektronicky regulované obehové čerpadlo pre vetvu vzduchotechniky | ks | 0 | 2380 | 0 | 7 | 4 | K | 1 | ROZPOCET | 0 | 2380 | 0 | 0 | 0 | 2 | 2380 | 4 | 8
| P |  | Poznámka k položke: prietok 6,9m3/hod, H=10m, 230V, 50W, tepelno izolačný kryt; * funkcia - AUTO ADAPT ; * Integrovaný systém riadenia na základe diferenčného tlaku umožňujúci; plynulú reguláciu výkonu čerpadla podla okamžitých prevádzkových podmienok sústavy; * Automaticky redukovaná nočná prevádzka; * Riadenie na proporcionálny tlak, konštantný tlak, konštantnú teplotu,; riadenie podla diferenčnčj teploty, prevádzka podľa konštantnej krivky | [15 empty] | P |  | Poznámka k položke: prietok 6,9m3/hod, H=10m, 230V, 50W, tepelno izolačný kryt; * funkcia - AUTO ADAPT ; * Integrovaný systém riadenia na základe diferenčného tlaku umožňujúci; plynulú reguláciu výkonu čerpadla podla okamžitých prevádzkových podmienok sústavy; * Automaticky redukovaná nočná prevádzka; * Riadenie na proporcionálny tlak, konštantný tlak, konštantnú teplotu,; riadenie podla diferenčnčj teploty, prevádzka podľa konštantnej krivky | [6 empty] | P | 1
5 | K | Pol1 | Štitky pre označenie potrubia | ks | 20 | 5.81 | 116.2 |  |  |  | znížená | 0 | 0 | 0 | 0 | 0 | 0 | 5 | K | Pol1 | Štitky pre označenie potrubia | ks | 20 | 5.81 | 116.2 |  | 4 | K | 1 | ROZPOCET | 0 | 116.2 | 0 | 0 | 0 | 2 | 116.2 | 4 | 10
6 | K | 19-9100 | Montáž orientačných štítkov | ks | 20 | 1.45 | 29 |  |  |  | znížená | 0 | 0 | 0 | 0 | 0 | 0 | 6 | K | 19-9100 | Montáž orientačných štítkov | ks | 20 | 1.45 | 29 |  | 4 | K | 1 | ROZPOCET | 0 | 29 | 0 | 0 | 0 | 2 | 29 | 4 | 12
7 | K | 998-73-2294 | Presun hmôt pre strojovne v objektoch | % | 1.4 | 0.87 | 1.22 |  |  |  | znížená | 0 | 0 | 0 | 0 | 0 | 0 | 7 | K | 998-73-2294 | Presun hmôt pre strojovne v objektoch | % | 1.4 | 0.87075 | 1.22 |  | 4 | K | 1 | ROZPOCET | 0 | 1.22 | 0 | 0 | 0 | 2 | 1.22 | 4 | 14
| D | 733 | ROZVOD POTRUBIA |  |  |  | 14285.38 | [5 empty] | 0 |  | 0 |  | 0 |  | D | 733 | ROZVOD POTRUBIA |  |  |  | 15147.62 |  | 1 | D | 0 | ROZPOCET | [6 empty] | 14285.38
[19 empty] | D | 733a | Potrubie vetvy -VZT pre napojenie VZT jedn.v strojovni na 2.np |  |  |  | 4865.43
[19 empty] | D | D3 | Potrubie z rúrok závitových oceľových bezšvových |  |  |  | 657.32
vynechané zámerne | [17 empty] | 23 | K | 11-1113 | DN15 | m | 7 | 10.57 | 73.99 | 7
vynechané zámerne | [17 empty] | 24 | K | 11-1114 | DN20 | m | 11 | 12.16 | 133.76 | 7
vynechané zámerne | [17 empty] | 25 | K | 11-1115 | DN25 | m | 7 | 19.57 | 136.99 | 7
vynechané zámerne | [17 empty] | 26 | K | 11-1116 | DN32 | m | 4 | 25.82 | 103.28 | 7
vynechané zámerne | [17 empty] | 27 | K | 11-11167 | DN40 | m | 7 | 29.9 | 209.3 | 7
[19 empty] | D | D4 | Príplatok k cene za zhotovenie prípojky z oceľových rúrok závitových |  |  |  | 67.52
vynechané zámerne | [17 empty] | 28 | K | 11-3113 | DN15 | ks | 2 | 3.89 | 7.78 | 7
vynechané zámerne | [17 empty] | 29 | K | 11-3114 | DN20 | ks | 2 | 6 | 12 | 7
vynechané zámerne | [17 empty] | 30 | K | 11-3116 | DN32 | ks | 2 | 10.67 | 21.34 | 7
vynechané zámerne | [17 empty] | 31 | K | 11-3117 | DN40 | ks | 2 | 13.2 | 26.4 | 7
[19 empty] | D | D5 | Potrubie z rúrok hladkých oceľových bezšvových |  |  |  | 4140.59
vynechané zámerne | [17 empty] | 32 | K | 12-1119 | 60,3/3,2 | m | 41 | 88 | 3608 | 7
vynechané zámerne | [17 empty] | 33 | K | 12-1122 | 76/3,2 | m | 5 | 96.35 | 481.75 | 7
vynechané zámerne | [17 empty] | 34 | K | 19-0107 | Tlakové skúšky potrubia z oceľových rúrok | m | 82 | 0.62 | 50.84 | 7
| D | D3 | Potrubie z rúrok závitových oceľových bezšvových |  |  |  | 2977.77 | [5 empty] | 0 |  | 0 |  | 0 |  | D | D3 | Potrubie z rúrok závitových oceľových bezšvových |  |  |  | 4765.15 |  | 1 | D | 1 | ROZPOCET | [6 empty] | 2977.77
8 | K | 11-1113 | DN15 | m | 197 | 10.57 | 2082.29 |  |  |  | znížená | 0 | 0 | 0 | 0 | 0 | 0 | 8 | K | 11-1113 | DN15 | m | 163 | 10.57 | 1722.91 | 7 | 4 | K | 2 | ROZPOCET | 0 | 2082.29 | 0 | 0 | 0 | 2 | 2082.29 | 4 | 16
9 | K | 11-1114 | DN20 | m | 32 | 12.16 | 389.12 |  |  |  | znížená | 0 | 0 | 0 | 0 | 0 | 0 | 9 | K | 11-1114 | DN20 | m | 38 | 12.16 | 462.08 | 7 | 4 | K | 2 | ROZPOCET | 0 | 389.12 | 0 | 0 | 0 | 2 | 389.12 | 4 | 18
10 | K | 11-1115 | DN25 | m | 14 | 19.57 | 273.98 |  |  |  | znížená | 0 | 0 | 0 | 0 | 0 | 0 | 10 | K | 11-1115 | DN25 | m | 54 | 19.57 | 1056.78 | 7, 17b | 4 | K | 2 | ROZPOCET | 0 | 273.98 | 0 | 0 | 0 | 2 | 273.98 | 4 | 20
11 | K | 11-1116 | DN32 | m | 9 | 25.82 | 232.38 |  |  |  | znížená | 0 | 0 | 0 | 0 | 0 | 0 | 11 | K | 11-1116 | DN32 | m | 59 | 25.82 | 1523.38 | 7 | 4 | K | 2 | ROZPOCET | 0 | 232.38 | 0 | 0 | 0 | 2 | 232.38 | 4 | 22
| D | D4 | Príplatok k cene za zhotovenie prípojky z oceľových rúrok závitových |  |  |  | 293.64 | [5 empty] | 0 |  | 0 |  | 0 |  | D | D4 | Príplatok k cene za zhotovenie prípojky z oceľových rúrok závitových |  |  |  | 293.64 |  | 1 | D | 1 | ROZPOCET | [6 empty] | 293.64
12 | K | 11-3113 | DN15 | ks | 70 | 3.89 | 272.3 |  |  |  | znížená | 0 | 0 | 0 | 0 | 0 | 0 | 12 | K | 11-3113 | DN15 | ks | 70 | 3.89 | 272.3 |  | 4 | K | 2 | ROZPOCET | 0 | 272.3 | 0 | 0 | 0 | 2 | 272.3 | 4 | 24
13 | K | 11-3116 | DN32 | ks | 2 | 10.67 | 21.34 |  |  |  | znížená | 0 | 0 | 0 | 0 | 0 | 0 | 13 | K | 11-3116 | DN32 | ks | 2 | 10.67 | 21.34 |  | 4 | K | 2 | ROZPOCET | 0 | 21.34 | 0 | 0 | 0 | 2 | 21.34 | 4 | 26
| D | D5 | Potrubie z rúrok hladkých oceľových bezšvových |  |  |  | 9539.62 | [5 empty] | 0 |  | 0 |  | 0 |  | D | D5 | Potrubie z rúrok hladkých oceľových bezšvových |  |  |  | 4239.4 |  | 1 | D | 1 | ROZPOCET | [6 empty] | 9539.62
14 | K | 12-1122 | 76/3,2 | m | 30 | 96.35 | 2890.5 |  |  |  | znížená | 0 | 0 | 0 | 0 | 0 | 0 | 14 | K | 12-1122 | 76/3,2 | m | 44 | 96.35 | 4239.4 | 7 | 4 | K | 2 | ROZPOCET | 0 | 2890.5 | 0 | 0 | 0 | 2 | 2890.5 | 4 | 28
15 | K | 12-1125 | 89/3,6 | m | 58 | 114.64 | 6649.12 |  |  |  | znížená | 0 | 0 | 0 | 0 | 0 | 0 | 15 | K | 12-1125 | 89/3,6 | m | 0 | 114.64 | 0 | 7 | 4 | K | 2 | ROZPOCET | 0 | 6649.12 | 0 | 0 | 0 | 2 | 6649.12 | 4 | 30
| D | D6 | Príplatok k cene za zhotovenie prípojky z oceľových rúrok hladkých |  |  |  | 302.8 | [5 empty] | 0 |  | 0 |  | 0 |  | D | D6 | Príplatok k cene za zhotovenie prípojky z oceľových rúrok hladkých |  |  |  | 50.24 |  | 1 | D | 1 | ROZPOCET | [6 empty] | 302.8
16 | K | 12-3123 | 76/3,2 | ks | 2 | 25.12 | 50.24 |  |  |  | znížená | 0 | 0 | 0 | 0 | 0 | 0 | 16 | K | 12-3123 | 76/3,2 | ks | 2 | 25.12 | 50.24 |  | 4 | K | 2 | ROZPOCET | 0 | 50.24 | 0 | 0 | 0 | 2 | 50.24 | 4 | 32
17 | K | 12-3125 | 89/3,6 | ks | 8 | 31.57 | 252.56 |  |  |  | znížená | 0 | 0 | 0 | 0 | 0 | 0 | 17 | K | 12-3125 | 89/3,6 | ks | 0 | 31.57 | 0 | 7 | 4 | K | 2 | ROZPOCET | 0 | 252.56 | 0 | 0 | 0 | 2 | 252.56 | 4 | 34
| D | D7 | Zhotovenie rúrkových prechodov |  |  |  | 334.84 | [5 empty] | 0 |  | 0 |  | 0 |  | D | D7 | Zhotovenie rúrkových prechodov |  |  |  | 217.42 |  | 1 | D | 1 | ROZPOCET | [6 empty] | 334.84
vynechané zámerne | [17 empty] | 18a | K | Pol2a | 15/10 | ks | 2 | 13.86 | 27.72 | 7
18 | K | Pol2 | 20/15 | ks | 6 | 13.86 | 83.16 |  |  |  | znížená | 0 | 0 | 0 | 0 | 0 | 0 | 18 | K | Pol2 | 20/15 | ks | 2 | 13.86 | 27.72 | 7 | 4 | K | 2 | ROZPOCET | 0 | 83.16 | 0 | 0 | 0 | 2 | 83.16 | 4 | 36
19 | K | Pol3 | 25/20 | ks | 2 | 14.05 | 28.1 |  |  |  | znížená | 0 | 0 | 0 | 0 | 0 | 0 | 19 | K | Pol3 | 25/20 | ks | 2 | 14.05 | 28.1 |  | 4 | K | 2 | ROZPOCET | 0 | 28.1 | 0 | 0 | 0 | 2 | 28.1 | 4 | 38
20 | K | 12-4113 | 25/15 | ks | 4 | 15.7 | 62.8 |  |  |  | znížená | 0 | 0 | 0 | 0 | 0 | 0 | 20 | K | 12-4113 | 25/15 | ks | 4 | 15.7 | 62.8 |  | 4 | K | 2 | ROZPOCET | 0 | 62.8 | 0 | 0 | 0 | 2 | 62.8 | 4 | 40
21 | K | Pol4 | 32/20 | ks | 2 | 17.67 | 35.34 |  |  |  | znížená | 0 | 0 | 0 | 0 | 0 | 0 | 21 | K | Pol4 | 32/20 | ks | 0 | 17.67 | 0 | 7 | 4 | K | 2 | ROZPOCET | 0 | 35.34 | 0 | 0 | 0 | 2 | 35.34 | 4 | 42
22 | K | Pol5 | 32/25 | ks | 4 | 17.77 | 71.08 |  |  |  | znížená | 0 | 0 | 0 | 0 | 0 | 0 | 22 | K | Pol5 | 32/25 | ks | 4 | 17.77 | 71.08 |  | 4 | K | 2 | ROZPOCET | 0 | 71.08 | 0 | 0 | 0 | 2 | 71.08 | 4 | 44
23 | K | 12-4119 | 65/40 | ks | 2 | 27.18 | 54.36 |  |  |  | znížená | 0 | 0 | 0 | 0 | 0 | 0 | 23 | K | 12-4119 | 65/40 | ks | 0 | 27.18 | 0 | 7 | 4 | K | 2 | ROZPOCET | 0 | 54.36 | 0 | 0 | 0 | 2 | 54.36 | 4 | 46
| D | D8 | Chránička pre vedenie potrubia cez strop |  |  |  | 153.72 | [5 empty] | 0 |  | 0 |  | 0 |  | D | D8 | Chránička pre vedenie potrubia cez strop |  |  |  | 161.3 |  | 1 | D | 1 | ROZPOCET | [6 empty] | 153.72
24 | K | Pol432 | pre potrubie DN15 | ks | 8 | 9.54 | 76.32 |  |  |  | znížená | 0 | 0 | 0 | 0 | 0 | 0 | 24 | K | Pol432 | pre potrubie DN15 | ks | 8 | 9.54 | 76.32 |  | 4 | K | 2 | ROZPOCET | 0 | 76.32 | 0 | 0 | 0 | 2 | 76.32 | 4 | 48
vynechané zámerne | [17 empty] | 24a |  | Pol432a | pre potrubie DN32 | ks | 2 | 14.14 | 28.28 | 7
vynechané zámerne | [17 empty] | 24b |  | Pol432b | pre potrubie DN65 | ks | 2 | 28.35 | 56.7 | 7
25 | K | Pol433 | pre potrubie DN80 | ks | 2 | 38.7 | 77.4 |  |  |  | znížená | 0 | 0 | 0 | 0 | 0 | 0 | 25 | K | Pol433 | pre potrubie DN80 | ks | 0 | 38.7 | 0 |  | 4 | K | 2 | ROZPOCET | 0 | 77.4 | 0 | 0 | 0 | 2 | 77.4 | 4 | 50
| D | D9 | Privarenie odbočky na doterajšie potrubie o priemere odbočky |  |  |  | 682.99 | [5 empty] | 0 |  | 0 |  | 0 |  | D | D9 | Privarenie odbočky na doterajšie potrubie o priemere odbočky |  |  |  | 555.04 |  | 1 | D | 1 | ROZPOCET | [6 empty] | 682.99
vynechané zámerne | [17 empty] | 26a | K | 19-4926 | DN32 | ks | 2 | 44.26 | 88.52 | 7
26 | K | 19-4925 | 89/3,6 | ks | 2 | 110.85 | 221.7 |  |  |  | znížená | 0 | 0 | 0 | 0 | 0 | 0 | 26 | K | 19-4925 | 89/3,6 | ks | 0 | 110.85 | 0 | 7 | 4 | K | 2 | ROZPOCET | 0 | 221.7 | 0 | 0 | 0 | 2 | 221.7 | 4 | 52
27 | K | 19-0107 | Tlakové skúšky potrubia z oceľových rúrok | m | 340 | 0.62 | 210.8 |  |  |  | znížená | 0 | 0 | 0 | 0 | 0 | 0 | 27 | K | 19-0107 | Tlakové skúšky potrubia z oceľových rúrok | m | 346 | 0.62 | 214.52 |  | 4 | K | 2 | ROZPOCET | 0 | 210.8 | 0 | 0 | 0 | 2 | 210.8 | 4 | 54
28 | K | Pol6 | Presun hmôt pre rozvody potrubia v objektoch | % | 1.8 | 139.16 | 250.49 |  |  |  | znížená | 0 | 0 | 0 | 0 | 0 | 0 | 28 | K | Pol6 | Presun hmôt pre rozvody potrubia v objektoch | % | 1.8 | 140 | 252 | 7 | 4 | K | 2 | ROZPOCET | 0 | 250.49 | 0 | 0 | 0 | 2 | 250.49 | 4 | 56
| D | 734 | ARMATÚRY |  |  |  | 7753.85 | [5 empty] | 0 |  | 0 |  | 0 |  | D | 734 | ARMATÚRY |  |  |  | 4132.21 |  | 1 | D | 0 | ROZPOCET | [6 empty] | 7753.85
[19 empty] | D | 734a | ARMATÚRY vetvy UK-VZT pre napojenie VZT jednotiek v strojovni na 2.np
[19 empty] | D | D11 | Montáž závitových armatúr s dvomi závitmi |  |  |  | 9.22
vynechané zámerne | [17 empty] | 29a | K | 20-9118 | DN50 | ks | 2 | 4.61 | 9.22 | 7
[19 empty] | D | D12 | Guľový kohút závitový |  |  |  | 839.01
vynechané zámerne | [17 empty] | 29b | K | 11-3118 | DN50 | ks | 2 | 21.31 | 42.62 | 7
29 | K | 10-9115 | Montáž medziprírubovej uzatváracej klapky DN65 PN6 | ks | 3 | 48.32 | 144.96 |  |  |  | znížená | 0 | 0 | 0 | 0 | 0 | 0 | 29 | K | 10-9115 | Montáž medziprírubovej uzatváracej klapky DN65 PN6 | ks | 3 | 48.32 | 144.96 |  | 4 | K | 1 | ROZPOCET | 0 | 144.96 | 0 | 0 | 0 | 2 | 144.96 | 4 | 58
30 | K | 10-9116 | Montáž medziprírubovej uzatváracej klapky DN80 PN6 | ks | 5 | 62.84 | 314.2 |  |  |  | znížená | 0 | 0 | 0 | 0 | 0 | 0 | 30 | K | 10-9116 | Montáž medziprírubovej uzatváracej klapky DN80 PN6 | ks | 0 | 62.84 | 0 | 7 | 4 | K | 1 | ROZPOCET | 0 | 314.2 | 0 | 0 | 0 | 2 | 314.2 | 4 | 60
31 | K | Pol434 | Medzibrírubová uzatváracia klapka DN65 | ks | 3 | 98.1 | 294.3 |  |  |  | znížená | 0 | 0 | 0 | 0 | 0 | 0 | 31 | K | Pol434 | Medzibrírubová uzatváracia klapka DN65 | ks | 3 | 98.1 | 294.3 |  | 4 | K | 1 | ROZPOCET | 0 | 294.3 | 0 | 0 | 0 | 2 | 294.3 | 4 | 62
32 | K | Pol435 | Medzibrírubová uzatváracia klapka DN80 | ks | 5 | 112.62 | 563.1 |  |  |  | znížená | 0 | 0 | 0 | 0 | 0 | 0 | 32 | K | Pol435 | Medzibrírubová uzatváracia klapka DN80 | ks | 0 | 112.62 | 0 | 7 | 4 | K | 1 | ROZPOCET | 0 | 563.1 | 0 | 0 | 0 | 2 | 563.1 | 4 | 64
33 | K | 10-9315 | Montáž prírubovej armatúry s dvomi prírubami DN65 PN6 | ks | 3 | 59.91 | 179.73 |  |  |  | znížená | 0 | 0 | 0 | 0 | 0 | 0 | 33 | K | 10-9315 | Montáž prírubovej armatúry s dvomi prírubami DN65 PN6 | ks | 1 | 59.91 | 59.91 | 7 | 4 | K | 1 | ROZPOCET | 0 | 179.73 | 0 | 0 | 0 | 2 | 179.73 | 4 | 66
34 | K | 10-9116.1 | Montáž prírubovej armatúry s dvomi prírubami DN80 PN6 | ks | 1 | 76.67 | 76.67 |  |  |  | znížená | 0 | 0 | 0 | 0 | 0 | 0 | 34 | K | 10-9116.1 | Montáž prírubovej armatúry s dvomi prírubami DN80 PN6 | ks | 0 | 76.67 | 0 | 7 | 4 | K | 1 | ROZPOCET | 0 | 76.67 | 0 | 0 | 0 | 2 | 76.67 | 4 | 68
35 | K | Pol436 | Ručný regulačný ventil prírubový s meracími ventilmi DN65 | ks | 1 | 297.22 | 297.22 |  |  |  | znížená | 0 | 0 | 0 | 0 | 0 | 0 | 35 | K | Pol436 | Ručný regulačný ventil prírubový s meracími ventilmi DN65 | ks | 1 | 297.22 | 297.22 |  | 4 | K | 1 | ROZPOCET | 0 | 297.22 | 0 | 0 | 0 | 2 | 297.22 | 4 | 70
| P |  | Poznámka k položke: prednastavenie, meranie, uzatváranie, napúšťanie, vypúšťanie; sada na meranie prietoku | [15 empty] | P |  | Poznámka k položke: prednastavenie, meranie, uzatváranie, napúšťanie, vypúšťanie; sada na meranie prietoku | [6 empty] | P | 1
36 | K | Pol437 | Ručný regulačný ventil prírubový s meracími ventilmi DN80 | ks | 1 | 337.85 | 337.85 |  |  |  | znížená | 0 | 0 | 0 | 0 | 0 | 0 | 36 | K | Pol437 | Ručný regulačný ventil prírubový s meracími ventilmi DN80 | ks | 0 | 337.85 | 0 | 7 | 4 | K | 1 | ROZPOCET | 0 | 337.85 | 0 | 0 | 0 | 2 | 337.85 | 4 | 72
| P |  | Poznámka k položke: prednastavenie, meranie, uzatváranie, napúšťanie, vypúšťanie; sada na meranie prietoku - vo výmenníkovej stanici | [15 empty] | P |  | Poznámka k položke: prednastavenie, meranie, uzatváranie, napúšťanie, vypúšťanie; sada na meranie prietoku - vo výmenníkovej stanici | [6 empty] | P | 1
37 | K | Pol438 | Filter prírubový DN65, PN6 | ks | 1 | 135.84 | 135.84 |  |  |  | znížená | 0 | 0 | 0 | 0 | 0 | 0 | 37 | K | Pol438 | Filter prírubový DN65, PN6 | ks | 0 | 135.84 | 0 | 7 | 4 | K | 1 | ROZPOCET | 0 | 135.84 | 0 | 0 | 0 | 2 | 135.84 | 4 | 74
38 | K | Pol439 | Spätná klapka prírubová DN65, PN6 | ks | 1 | 185.76 | 185.76 |  |  |  | znížená | 0 | 0 | 0 | 0 | 0 | 0 | 38 | K | Pol439 | Spätná klapka prírubová DN65, PN6 | ks | 0 | 185.76 | 0 | 7 | 4 | K | 1 | ROZPOCET | 0 | 185.76 | 0 | 0 | 0 | 2 | 185.76 | 4 | 76
| D | D10 | Prírubový spoj |  |  |  | 605.15 | [5 empty] | 0 |  | 0 |  | 0 |  | D | D10 | Prírubový spoj |  |  |  | 189.55 |  | 1 | D | 1 | ROZPOCET | [6 empty] | 605.15
39 | K | 17-3412 | DN25 | ks | 2 | 20.68 | 41.36 |  |  |  | znížená | 0 | 0 | 0 | 0 | 0 | 0 | 39 | K | 17-3412 | DN25 | ks | 0 | 20.68 | 0 | 7 | 4 | K | 2 | ROZPOCET | 0 | 41.36 | 0 | 0 | 0 | 2 | 41.36 | 4 | 78
40 | K | 17-3413 | DN40 | ks | 2 | 30.04 | 60.08 |  |  |  | znížená | 0 | 0 | 0 | 0 | 0 | 0 | 40 | K | 17-3413 | DN40 | ks | 0 | 30.04 | 0 | 7 | 4 | K | 2 | ROZPOCET | 0 | 60.08 | 0 | 0 | 0 | 2 | 60.08 | 4 | 80
41 | K | 17-3416 | DN65 | ks | 2 | 40.28 | 80.56 |  |  |  | znížená | 0 | 0 | 0 | 0 | 0 | 0 | 41 | K | 17-3416 | DN65 | ks | 2 | 40.28 | 80.56 |  | 4 | K | 2 | ROZPOCET | 0 | 80.56 | 0 | 0 | 0 | 2 | 80.56 | 4 | 82
42 | K | 17-3417 | DN80 | ks | 6 | 52.36 | 314.16 |  |  |  | znížená | 0 | 0 | 0 | 0 | 0 | 0 | 42 | K | 17-3417 | DN80 | ks | 0 | 52.36 | 0 | 7 | 4 | K | 2 | ROZPOCET | 0 | 314.16 | 0 | 0 | 0 | 2 | 314.16 | 4 | 84
43 | K | Pol7 | Automatický odvzdušňovací ventil AOV | ks | 9 | 11.12 | 100.08 |  |  |  | znížená | 0 | 0 | 0 | 0 | 0 | 0 | 43 | K | Pol7 | Automatický odvzdušňovací ventil AOV | ks | 9 | 11.12 | 100.08 |  | 4 | K | 2 | ROZPOCET | 0 | 100.08 | 0 | 0 | 0 | 2 | 100.08 | 4 | 86
44 | K | 21-3270 | Montáž automatického odvzdušňovacieho ventilu | ks | 9 | 0.99 | 8.91 |  |  |  | znížená | 0 | 0 | 0 | 0 | 0 | 0 | 44 | K | 21-3270 | Montáž automatického odvzdušňovacieho ventilu | ks | 9 | 0.99 | 8.91 |  | 4 | K | 2 | ROZPOCET | 0 | 8.91 | 0 | 0 | 0 | 2 | 8.91 | 4 | 88
| D | D11 | Montáž závitových armatúr s dvomi závitmi |  |  |  | 62.1 | [5 empty] | 0 |  | 0 |  | 0 |  | D | D11 | Montáž závitových armatúr s dvomi závitmi |  |  |  | 55.49 |  | 1 | D | 1 | ROZPOCET | [6 empty] | 62.1
vynechané zámerne | [17 empty] | 45a | K | 20-9112. | DN10 | ks | 2 | 2.87 | 5.74 | 7
45 | K | 20-9113 | DN15 | ks | 12 | 2.87 | 34.44 |  |  |  | znížená | 0 | 0 | 0 | 0 | 0 | 0 | 45 | K | 20-9113 | DN15 | ks | 8 | 2.87 | 22.96 | 7 | 4 | K | 2 | ROZPOCET | 0 | 34.44 | 0 | 0 | 0 | 2 | 34.44 | 4 | 90
vynechané zámerne | [17 empty] | 45b | K | 20-9115 | DN25 | ks | 3 | 4.32 | 12.96 | 7
46 | K | 20-9116 | DN32 | ks | 6 | 4.61 | 27.66 |  |  |  | znížená | 0 | 0 | 0 | 0 | 0 | 0 | 46 | K | 20-9116 | DN32 | ks | 3 | 4.61 | 13.83 | 7 | 4 | K | 2 | ROZPOCET | 0 | 27.66 | 0 | 0 | 0 | 2 | 27.66 | 4 | 92
| D | D12 | Guľový kohút závitový |  |  |  | 142.97 | [5 empty] | 0 |  | 0 |  | 0 |  | D | D12 | Guľový kohút závitový |  |  |  | 120.72 |  | 1 | D | 1 | ROZPOCET | [6 empty] | 142.97
47 | K | 20-9113 | DN15 | ks | 6 | 6.1 | 36.6 |  |  |  | znížená | 0 | 0 | 0 | 0 | 0 | 0 | 47 | K | 20-9113 | DN15 | ks | 6 | 6.1 | 36.6 |  | 4 | K | 2 | ROZPOCET | 0 | 36.6 | 0 | 0 | 0 | 2 | 36.6 | 4 | 94
vynechané zámerne | [17 empty] | 47a | K | 20-9114. | DN25 | ks | 2 | 13.2 | 26.4 | 7
48 | K | 11-3116 | DN32 | ks | 3 | 19.24 | 57.72 |  |  |  | znížená | 0 | 0 | 0 | 0 | 0 | 0 | 48 | K | 11-3116 | DN32 | ks | 3 | 19.24 | 57.72 |  | 4 | K | 2 | ROZPOCET | 0 | 57.72 | 0 | 0 | 0 | 2 | 57.72 | 4 | 96
49 | K | Pol440 | Spätný ventil DN32 závitový | ks | 1 | 15.12 | 15.12 |  |  |  | znížená | 0 | 0 | 0 | 0 | 0 | 0 | 49 | K | Pol440 | Spätný ventil DN32 závitový | ks | 0 | 15.12 | 0 | 7 | 4 | K | 2 | ROZPOCET | 0 | 15.12 | 0 | 0 | 0 | 2 | 15.12 | 4 | 98
50 | K | Pol441 | Filtrer závitový DN32 | ks | 1 | 33.53 | 33.53 |  |  |  | znížená | 0 | 0 | 0 | 0 | 0 | 0 | 50 | K | Pol441 | Filtrer závitový DN32 | ks | 0 | 33.53 | 0 | 7 | 4 | K | 2 | ROZPOCET | 0 | 33.53 | 0 | 0 | 0 | 2 | 33.53 | 4 | 100
| D | D15 | Ručný regul. ventil prírubový s mer. ventilmi DN80 prednastav., meranie, uzatv., napúšťanie,vypúšť. |  |  |  | 967.06 | [5 empty] | 0 |  | 0 |  | 0 |  | D | D15 | Ručný regul. ventil prírubový s mer. ventilmi DN80 prednastav., meranie, uzatv., napúšťanie,vypúšť. |  |  |  | 327.5 |  | 1 | D | 1 | ROZPOCET | [6 empty] | 967.06
vynechané zámerne | [17 empty] | 51a | K | 20-9112 | DN10 | ks | 2 | 61.3 | 122.6 | 7
51 | K | 20-9113 | DN15 | ks | 6 | 61.3 | 367.8 |  |  |  | znížená | 0 | 0 | 0 | 0 | 0 | 0 | 51 | K | 20-9113 | DN15 | ks | 2 | 61.3 | 122.6 | 7 | 4 | K | 2 | ROZPOCET | 0 | 367.8 | 0 | 0 | 0 | 2 | 367.8 | 4 | 102
vynechané zámerne | [17 empty] | 51b | K | 20-9115 | DN25 | ks | 1 | 82.3 | 82.3 | 7
52 | K | 11-3116 | DN32 | ks | 1 | 97.52 | 97.52 |  |  |  | znížená | 0 | 0 | 0 | 0 | 0 | 0 | 52 | K | 11-3116 | DN32 | ks | 0 | 97.52 | 0 | 7 | 4 | K | 2 | ROZPOCET | 0 | 97.52 | 0 | 0 | 0 | 2 | 97.52 | 4 | 104
53 | K | 20-9126 | Montáž závitových armatúr s tromi závitmi DN32 | ks | 1 | 5.87 | 5.87 |  |  |  | znížená | 0 | 0 | 0 | 0 | 0 | 0 | 53 | K | 20-9126 | Montáž závitových armatúr s tromi závitmi DN32 | ks | 0 | 5.87 | 0 | 7 | 4 | K | 2 | ROZPOCET | 0 | 5.87 | 0 | 0 | 0 | 2 | 5.87 | 4 | 106
| P |  | Poznámka k položke: Trojcestný regulačný ventil pre reguláciu okruhu vykurovania | [15 empty] | P |  | Poznámka k položke: Trojcestný regulačný ventil pre reguláciu okruhu vykurovania | [6 empty] | P | 2
54 | K | Pol442 | Trojcestný regulačný ventil pre reguláciu okruhu vykurovania so servopohonom DN32 + šroubenia | ks | 1 | 495.87 | 495.87 |  |  |  | znížená | 0 | 0 | 0 | 0 | 0 | 0 | 54 | K | Pol442 | Trojcestný regulačný ventil pre reguláciu okruhu vykurovania so servopohonom DN32 + šroubenia | ks | 0 | 495.87 | 0 | 7 | 4 | K | 2 | ROZPOCET | 0 | 495.87 | 0 | 0 | 0 | 2 | 495.87 | 4 | 108
| D | D16 | Kohúty plniace a vypúšťacie |  |  |  | 104.43 | [5 empty] | 0 |  | 0 |  | 0 |  | D | D16 | Kohúty plniace a vypúšťacie |  |  |  | 64.98 |  | 1 | D | 1 | ROZPOCET | [6 empty] | 104.43
vynechané zámerne | [17 empty] | 54a | K | 29-1112 | DN10 | ks | 4 | 5.57 | 22.28 | 7
55 | K | 29-1113 | DN15 | ks | 6 | 5.57 | 33.42 |  |  |  | znížená | 0 | 0 | 0 | 0 | 0 | 0 | 55 | K | 29-1113 | DN15 | ks | 2 | 5.57 | 11.14 | 7 | 4 | K | 2 | ROZPOCET | 0 | 33.42 | 0 | 0 | 0 | 2 | 33.42 | 4 | 110
56 | K | 29-1114 | DN20 | ks | 9 | 7.89 | 71.01 |  |  |  | znížená | 0 | 0 | 0 | 0 | 0 | 0 | 56 | K | 29-1114 | DN20 | ks | 4 | 7.89 | 31.56 | 7 | 4 | K | 2 | ROZPOCET | 0 | 71.01 | 0 | 0 | 0 | 2 | 71.01 | 4 | 112
| D | D17 | Teplomer technický , vrátane teplomerného púzdra |  |  |  | 491.36 | [5 empty] | 0 |  | 0 |  | 0 |  | D | D17 | Teplomer technický , vrátane teplomerného púzdra |  |  |  | 245.68 |  | 1 | D | 1 | ROZPOCET | [6 empty] | 491.36
57 | K | 41-1141 | rozsah 0 až 120°C | ks | 8 | 41.45 | 331.6 |  |  |  | znížená | 0 | 0 | 0 | 0 | 0 | 0 | 57 | K | 41-1141 | rozsah 0 až 120°C | ks | 4 | 41.45 | 165.8 | 7 | 4 | K | 2 | ROZPOCET | 0 | 331.6 | 0 | 0 | 0 | 2 | 331.6 | 4 | 114
58 | K | 39-1114 | Kondenzačná slučka tlakomerová zahnutá M20 | ks | 8 | 19.97 | 159.76 |  |  |  | znížená | 0 | 0 | 0 | 0 | 0 | 0 | 58 | K | 39-1114 | Kondenzačná slučka tlakomerová zahnutá M20 | ks | 4 | 19.97 | 79.88 | 7 | 4 | K | 2 | ROZPOCET | 0 | 159.76 | 0 | 0 | 0 | 2 | 159.76 | 4 | 116
| D | D18 | Tlakomer deformačný f100mm |  |  |  | 994.16 | [5 empty] | 0 |  | 0 |  | 0 |  | D | D18 | Tlakomer deformačný f100mm |  |  |  | 486.36 |  | 1 | D | 1 | ROZPOCET | [6 empty] | 994.16
59 | K | 42-1160 | rozsah 0 až 600kPa | ks | 8 | 51.26 | 410.08 |  |  |  | znížená | 0 | 0 | 0 | 0 | 0 | 0 | 59 | K | 42-1160 | rozsah 0 až 600kPa | ks | 4 | 51.26 | 205.04 | 7 | 4 | K | 2 | ROZPOCET | 0 | 410.08 | 0 | 0 | 0 | 2 | 410.08 | 4 | 118
60 | K | 42-4912 | Kohút k tlakomeru M 20x1,5 | ks | 8 | 27.4 | 219.2 |  |  |  | znížená | 0 | 0 | 0 | 0 | 0 | 0 | 60 | K | 42-4912 | Kohút k tlakomeru M 20x1,5 | ks | 4 | 27.4 | 109.6 | 7 | 4 | K | 2 | ROZPOCET | 0 | 219.2 | 0 | 0 | 0 | 2 | 219.2 | 4 | 120
61 | K | 42-4934 | Prípojky tlakomerov DN20 | ks | 8 | 14.09 | 112.72 |  |  |  | znížená | 0 | 0 | 0 | 0 | 0 | 0 | 61 | K | 42-4934 | Prípojky tlakomerov DN20 | ks | 4 | 14.09 | 56.36 | 7 | 4 | K | 2 | ROZPOCET | 0 | 112.72 | 0 | 0 | 0 | 2 | 112.72 | 4 | 122
62 | K | 49-4214 | Návarky pre tlakomery | ks | 8 | 9.89 | 79.12 |  |  |  | znížená | 0 | 0 | 0 | 0 | 0 | 0 | 62 | K | 49-4214 | Návarky pre tlakomery | ks | 4 | 9.89 | 39.56 | 7 | 4 | K | 2 | ROZPOCET | 0 | 79.12 | 0 | 0 | 0 | 2 | 79.12 | 4 | 124
63 | K | 49-4215 | Návarky pre teplomery | ks | 8 | 9.89 | 79.12 |  |  |  | znížená | 0 | 0 | 0 | 0 | 0 | 0 | 63 | K | 49-4215 | Návarky pre teplomery | ks | 4 | 9.89 | 39.56 | 7 | 4 | K | 2 | ROZPOCET | 0 | 79.12 | 0 | 0 | 0 | 2 | 79.12 | 4 | 126
64 | K | 49-4215.1 | Návarky pre MaR | ks | 4 | 9.89 | 39.56 |  |  |  | znížená | 0 | 0 | 0 | 0 | 0 | 0 | 64 | K | 49-4215.1 | Návarky pre MaR | ks | 0 | 9.89 | 0 | 7 | 4 | K | 2 | ROZPOCET | 0 | 39.56 | 0 | 0 | 0 | 2 | 39.56 | 4 | 128
65 | K | Pol12 | Vyregulovanie ručných regulačných ventilov | ks | 9 | 6.04 | 54.36 |  |  |  | znížená | 0 | 0 | 0 | 0 | 0 | 0 | 65 | K | Pol12 | Vyregulovanie ručných regulačných ventilov | ks | 6 | 6.04 | 36.24 | 7 | 4 | K | 2 | ROZPOCET | 0 | 54.36 | 0 | 0 | 0 | 2 | 54.36 | 4 | 130
| D | D19 | Armatúry na pripojenie vykurovacích telies |  |  |  | 1856.99 | [5 empty] | 0 |  | 0 |  | 0 |  | D | D19 | Armatúry na pripojenie vykurovacích telies |  |  |  | 1793.7 |  | 1 | D | 1 | ROZPOCET | [6 empty] | 1856.99
66 | K | Pol443 | Regul. a uzatváracie skrutkovanie pre vykurovacie telesá ventil - kompakt | ks | 35 | 21.97 | 768.95 |  |  |  | znížená | 0 | 0 | 0 | 0 | 0 | 0 | 66 | K | Pol443 | Regul. a uzatváracie skrutkovanie pre vykurovacie telesá ventil - kompakt DN15 rohové prevedenie | ks | 28 | 21.97 | 615.16 | 7 | 4 | K | 2 | ROZPOCET | 0 | 768.95 | 0 | 0 | 0 | 2 | 768.95 | 4 | 132
| P |  | Poznámka k položke: DN15 | [15 empty] | P |  | Poznámka k položke: DN15 | [6 empty] | P | 2
vynechané zámerne | [17 empty] | 66a | K | Pol443a | Regul. a uzatváracie skrutkovanie pre vykurovacie telesá ventil - kompakt DN15 priame prevedenie | ks | 7 | 21.97 | 153.79 | 7
[19 empty] | P |  | Poznámka k položke: DN15
67 | K | Pol444 | Termostat.hlavica pre panelové vykurovacie telesá so zabudovaným čidlom | ks | 35 | 15.09 | 528.15 |  |  |  | znížená | 0 | 0 | 0 | 0 | 0 | 0 | 67 | K | Pol444 | Termostat.hlavica pre panelové vykurovacie telesá so zabudovaným čidlom | ks | 35 | 15.09 | 528.15 |  | 4 | K | 2 | ROZPOCET | 0 | 528.15 | 0 | 0 | 0 | 2 | 528.15 | 4 | 134
68 | K | 735-000912 | Vyregulovanie, radiátorových ventilov, termostatických ventilov, šroubenia | ks | 70 | 6.04 | 422.8 |  |  |  | znížená | 0 | 0 | 0 | 0 | 0 | 0 | 68 | K | 735-000912 | Vyregulovanie, radiátorových ventilov, termostatických ventilov, šroubenia | ks | 70 | 6.04 | 422.8 |  | 4 | K | 2 | ROZPOCET | 0 | 422.8 | 0 | 0 | 0 | 2 | 422.8 | 4 | 136
69 | K | 998-73-4203 | Presun hmôt pre armatúry v objektov výšky do 24m | % | 1.8 | 76.16 | 137.09 |  |  |  | znížená | 0 | 0 | 0 | 0 | 0 | 0 | 69 | K | 998-73-4203 | Presun hmôt pre armatúry v objektov výšky do 24m | % | 1.8 | 41 | 73.8 | 7 | 4 | K | 2 | ROZPOCET | 0 | 137.09 | 0 | 0 | 0 | 2 | 137.09 | 4 | 138
| D | 735 | VYKUROVACIE TELESÁ |  |  |  | 7397.34 | [5 empty] | 0 |  | 0 |  | 0 |  | D | 735 | VYKUROVACIE TELESÁ |  |  |  | 7779.54 |  | 1 | D | 0 | ROZPOCET | [6 empty] | 7397.34
70 | K | Pol445 | Vykurovacie telesá oceľové panelové s integrovanou ventilovou vložkou | ks | 6 | 149.91 | 899.46 |  |  |  | znížená | 0 | 0 | 0 | 0 | 0 | 0 | 70 | K | Pol445 | Vykurovacie telesá oceľové panelové s integrovanou ventilovou vložkou | ks | 7 | 149.91 | 1049.37 | 7 | 4 | K | 1 | ROZPOCET | 0 | 899.46 | 0 | 0 | 0 | 2 | 899.46 | 4 | 140
| P |  | Poznámka k položke: inštalované na 2NP v technickej miestnosti; 22VK-600/1000 - dvojitý s dvomi konvektormi a krytmi; Vykurovacie telesá oceľové panelové s integrovanou ventilovou vložkou; inštalované na 1NP s hladkou čelnou plochou | [15 empty] | P |  | Poznámka k položke: inštalované na 2NP v technickej miestnosti; 22VK-600/1000 - dvojitý s dvomi konvektormi a krytmi; Vykurovacie telesá oceľové panelové s integrovanou ventilovou vložkou; inštalované na 1NP s hladkou čelnou plochou | [6 empty] | P | 1
71 | K | Pol446 | 10VKH-600/500 - jednoduchý | ks | 1 | 136.79 | 136.79 |  |  |  | znížená | 0 | 0 | 0 | 0 | 0 | 0 | 71 | K | Pol446 | 10VKH-600/500 - jednoduchý | ks | 1 | 136.79 | 136.79 |  | 4 | K | 1 | ROZPOCET | 0 | 136.79 | 0 | 0 | 0 | 2 | 136.79 | 4 | 142
72 | K | Pol447 | 10VKH-600/600 - jednoduchý | ks | 3 | 140.68 | 422.04 |  |  |  | znížená | 0 | 0 | 0 | 0 | 0 | 0 | 72 | K | Pol447 | 10VKH-600/600 - jednoduchý | ks | 0 | 140.68 | 0 | 7 | 4 | K | 1 | ROZPOCET | 0 | 422.04 | 0 | 0 | 0 | 2 | 422.04 | 4 | 144
73 | K | Pol448 | 20VKH-600/400 - dvojitý s krytmi | ks | 1 | 155.47 | 155.47 |  |  |  | znížená | 0 | 0 | 0 | 0 | 0 | 0 | 73 | K | Pol448 | 20VKH-600/400 - dvojitý s krytmi | ks | 1 | 155.47 | 155.47 |  | 4 | K | 1 | ROZPOCET | 0 | 155.47 | 0 | 0 | 0 | 2 | 155.47 | 4 | 146
74 | K | Pol449 | 20VKH-600/500 - dvojitý s krytmi | ks | 2 | 157.15 | 314.3 |  |  |  | znížená | 0 | 0 | 0 | 0 | 0 | 0 | 74 | K | Pol449 | 20VKH-600/500 - dvojitý s krytmi | ks | 3 | 157.15 | 471.45 | 7 | 4 | K | 1 | ROZPOCET | 0 | 314.3 | 0 | 0 | 0 | 2 | 314.3 | 4 | 148
75 | K | Pol450 | 20VKH-600/600 - dvojitý s krytmi | ks | 3 | 163.68 | 491.04 |  |  |  | znížená | 0 | 0 | 0 | 0 | 0 | 0 | 75 | K | Pol450 | 20VKH-600/600 - dvojitý s krytmi | ks | 4 | 163.68 | 654.72 | 7 | 4 | K | 1 | ROZPOCET | 0 | 491.04 | 0 | 0 | 0 | 2 | 491.04 | 4 | 150
76 | K | Pol451 | 20VKH-600/800 - dvojitý s krytmi | ks | 5 | 176.75 | 883.75 |  |  |  | znížená | 0 | 0 | 0 | 0 | 0 | 0 | 76 | K | Pol451 | 20VKH-600/800 - dvojitý s krytmi | ks | 5 | 176.75 | 883.75 |  | 4 | K | 1 | ROZPOCET | 0 | 883.75 | 0 | 0 | 0 | 2 | 883.75 | 4 | 152
77 | K | Pol452 | 20VKH-600/900 - dvojitý s krytmi | ks | 4 | 183.28 | 733.12 |  |  |  | znížená | 0 | 0 | 0 | 0 | 0 | 0 | 77 | K | Pol452 | 20VKH-600/900 - dvojitý s krytmi | ks | 4 | 183.28 | 733.12 |  | 4 | K | 1 | ROZPOCET | 0 | 733.12 | 0 | 0 | 0 | 2 | 733.12 | 4 | 154
78 | K | Pol453 | 20VKH-600/1000 - dvojitý s krytmi | ks | 5 | 189.81 | 949.05 |  |  |  | znížená | 0 | 0 | 0 | 0 | 0 | 0 | 78 | K | Pol453 | 20VKH-600/1000 - dvojitý s krytmi | ks | 5 | 189.81 | 949.05 |  | 4 | K | 1 | ROZPOCET | 0 | 949.05 | 0 | 0 | 0 | 2 | 949.05 | 4 | 156
79 | K | Pol454 | 20VKH-600/1200 - dvojitý s krytmi | ks | 4 | 213.12 | 852.48 |  |  |  | znížená | 0 | 0 | 0 | 0 | 0 | 0 | 79 | K | Pol454 | 20VKH-600/1200 - dvojitý s krytmi | ks | 4 | 213.12 | 852.48 |  | 4 | K | 1 | ROZPOCET | 0 | 852.48 | 0 | 0 | 0 | 2 | 852.48 | 4 | 158
80 | K | Pol455 | 20VKH-600/1400 - dvojitý s krytmi | ks | 1 | 226.19 | 226.19 |  |  |  | znížená | 0 | 0 | 0 | 0 | 0 | 0 | 80 | K | Pol455 | 20VKH-600/1400 - dvojitý s krytmi | ks | 1 | 226.19 | 226.19 |  | 4 | K | 1 | ROZPOCET | 0 | 226.19 | 0 | 0 | 0 | 2 | 226.19 | 4 | 160
81 | K | Pol456 | Závesné konzoly pre vykurovacie telesá | ks | 35 | 4.06 | 142.1 |  |  |  | znížená | 0 | 0 | 0 | 0 | 0 | 0 | 81 | K | Pol456 | Závesné konzoly pre vykurovacie telesá | ks | 28 | 4.06 | 113.68 | 7 | 4 | K | 1 | ROZPOCET | 0 | 142.1 | 0 | 0 | 0 | 2 | 142.1 | 4 | 162
vynechané zámerne | [17 empty] | 81a | K | Pol456a | Stojanové konzoly pre vykurovacie telesá | ks | 14 | 25 | 350 | 7
82 | K | 15-3300 | Priplatok za odvzdušňovací ventil telies | ks | 35 | 2.29 | 80.15 |  |  |  | znížená | 0 | 0 | 0 | 0 | 0 | 0 | 82 | K | 15-3300 | Priplatok za odvzdušňovací ventil telies | ks | 35 | 2.29 | 80.15 |  | 4 | K | 1 | ROZPOCET | 0 | 80.15 | 0 | 0 | 0 | 2 | 80.15 | 4 | 164
| D | D20 | Tlakové skúšky telies vodou |  |  |  | 244.99 | [5 empty] | 0 |  | 0 |  | 0 |  | D | D20 | Tlakové skúšky telies vodou |  |  |  | 255.76 |  | 1 | D | 1 | ROZPOCET | [6 empty] | 244.99
83 | K | 15-8110 | jednoradových | ks | 4 | 3.82 | 15.28 |  |  |  | znížená | 0 | 0 | 0 | 0 | 0 | 0 | 83 | K | 15-8110 | jednoradových | ks | 1 | 3.82 | 3.82 | 7 | 4 | K | 2 | ROZPOCET | 0 | 15.28 | 0 | 0 | 0 | 2 | 15.28 | 4 | 166
84 | K | 15-8120 | dvojradových | ks | 31 | 7.41 | 229.71 |  |  |  | znížená | 0 | 0 | 0 | 0 | 0 | 0 | 84 | K | 15-8120 | dvojradových | ks | 34 | 7.41 | 251.94 | 7 | 4 | K | 2 | ROZPOCET | 0 | 229.71 | 0 | 0 | 0 | 2 | 229.71 | 4 | 168
| D | D21 | Montáž vykurovacích telies oceľových panelových |  |  |  | 866.41 | [5 empty] | 0 |  | 0 |  | 0 |  | D | D21 | Montáž vykurovacích telies oceľových panelových |  |  |  | 867.56 |  | 1 | D | 1 | ROZPOCET | [6 empty] | 866.41
85 | K | 15-4040 | jednoradých výšky 600mm dĺžky 400-600mm | ks | 4 | 20.35 | 81.4 |  |  |  | znížená | 0 | 0 | 0 | 0 | 0 | 0 | 85 | K | 15-4040 | jednoradých výšky 600mm dĺžky 400-600mm | ks | 1 | 20.35 | 20.35 | 7 | 4 | K | 2 | ROZPOCET | 0 | 81.4 | 0 | 0 | 0 | 2 | 81.4 | 4 | 170
86 | K | 15-4140 | dvojradých výšky 600mm dĺžky 400-600mm | ks | 6 | 20.43 | 122.58 |  |  |  | znížená | 0 | 0 | 0 | 0 | 0 | 0 | 86 | K | 15-4140 | dvojradých výšky 600mm dĺžky 400-600mm | ks | 8 | 20.43 | 163.44 | 7 | 4 | K | 2 | ROZPOCET | 0 | 122.58 | 0 | 0 | 0 | 2 | 122.58 | 4 | 172
87 | K | 15-4141 | dvojradých výšky 600mm dĺžky 700-900mm | ks | 9 | 20.9 | 188.1 |  |  |  | znížená | 0 | 0 | 0 | 0 | 0 | 0 | 87 | K | 15-4141 | dvojradých výšky 600mm dĺžky 700-900mm | ks | 9 | 20.9 | 188.1 |  | 4 | K | 2 | ROZPOCET | 0 | 188.1 | 0 | 0 | 0 | 2 | 188.1 | 4 | 174
88 | K | 15-4142 | dvojradých výšky 600mm dĺžky 1000-1200mm | ks | 15 | 21.34 | 320.1 |  |  |  | znížená | 0 | 0 | 0 | 0 | 0 | 0 | 88 | K | 15-4142 | dvojradých výšky 600mm dĺžky 1000-1200mm | ks | 16 | 21.34 | 341.44 | 7 | 4 | K | 2 | ROZPOCET | 0 | 320.1 | 0 | 0 | 0 | 2 | 320.1 | 4 | 176
89 | K | 15-4143 | dvojradých výšky 600mm dĺžky 1400-1800mm | ks | 1 | 23.44 | 23.44 |  |  |  | znížená | 0 | 0 | 0 | 0 | 0 | 0 | 89 | K | 15-4143 | dvojradých výšky 600mm dĺžky 1400-1800mm | ks | 1 | 23.44 | 23.44 |  | 4 | K | 2 | ROZPOCET | 0 | 23.44 | 0 | 0 | 0 | 2 | 23.44 | 4 | 178
90 | K | Pol457 | Presun hmôt pre vykurovacie telesá do 24m-2,5% | % | 1.8 | 72.66 | 130.79 |  |  |  | znížená | 0 | 0 | 0 | 0 | 0 | 0 | 90 | K | Pol457 | Presun hmôt pre vykurovacie telesá do 24m-2,5% | % | 1.8 | 72.66 | 130.79 |  | 4 | K | 2 | ROZPOCET | 0 | 130.79 | 0 | 0 | 0 | 2 | 130.79 | 4 | 180
| D | D22 | VYKUROVACÍ SYSTÉM PLAST-HLINÍK | [9 empty] | 0 |  | 0 |  | 0 |  | D | D22 | VYKUROVACÍ SYSTÉM PLAST-HLINÍK | [5 empty] | 1 | D | 0 | ROZPOCET | [6 empty] | 0
| D | D23 | NAPOJENIE VYKUROVACÍCH TELIES |  |  |  | 3141.4 | [5 empty] | 0 |  | 0 |  | 0 |  | D | D23 | NAPOJENIE VYKUROVACÍCH TELIES |  |  |  | 3348.91 |  | 1 | D | 0 | ROZPOCET | [6 empty] | 3141.4
| D | D24 | Viacvrstvá rúrka z PE-RT, prípustné prevádzkové zaťaženie 90°C |  |  |  | 1394.24 | [5 empty] | 0 |  | 0 |  | 0 |  | D | D24 | Viacvrstvá rúrka z PE-RT, prípustné prevádzkové zaťaženie 90°C |  |  |  | 1664.34 |  | 1 | D | 1 | ROZPOCET | [6 empty] | 1394.24
91 | K | Pol458 | 16x2 | m | 212 | 5.32 | 1127.84 |  |  |  | znížená | 0 | 0 | 0 | 0 | 0 | 0 | 91 | K | Pol458 | 16x2 | m | 249 | 5.32 | 1324.68 | 7 | 4 | K | 2 | ROZPOCET | 0 | 1127.84 | 0 | 0 | 0 | 2 | 1127.84 | 4 | 182
92 | K | Pol459 | 18x2 | m | 30 | 6.66 | 199.8 |  |  |  | znížená | 0 | 0 | 0 | 0 | 0 | 0 | 92 | K | Pol459 | 18x2 | m | 39 | 6.66 | 259.74 | 7 | 4 | K | 2 | ROZPOCET | 0 | 199.8 | 0 | 0 | 0 | 2 | 199.8 | 4 | 184
93 | K | Pol460 | 20x2 | m | 10 | 6.66 | 66.6 |  |  |  | znížená | 0 | 0 | 0 | 0 | 0 | 0 | 93 | K | Pol460 | 20x2 | m | 12 | 6.66 | 79.92 | 7 | 4 | K | 2 | ROZPOCET | 0 | 66.6 | 0 | 0 | 0 | 2 | 66.6 | 4 | 186
| D | D25 | Prechodová spojka z PE rúrok na kovový závit |  |  |  | 32.16 | [5 empty] | 0 |  | 0 |  | 0 |  | D | D25 | Prechodová spojka z PE rúrok na kovový závit |  |  |  | 32.16 |  | 1 | D | 1 | ROZPOCET | [6 empty] | 32.16
94 | K | Pol461 | 16-1/2" | ks | 2 | 3.9 | 7.8 |  |  |  | znížená | 0 | 0 | 0 | 0 | 0 | 0 | 94 | K | Pol461 | 16-1/2" | ks | 2 | 3.9 | 7.8 |  | 4 | K | 2 | ROZPOCET | 0 | 7.8 | 0 | 0 | 0 | 2 | 7.8 | 4 | 188
95 | K | Pol462 | 18-1/2" | ks | 4 | 4.06 | 16.24 |  |  |  | znížená | 0 | 0 | 0 | 0 | 0 | 0 | 95 | K | Pol462 | 18-1/2" | ks | 4 | 4.06 | 16.24 |  | 4 | K | 2 | ROZPOCET | 0 | 16.24 | 0 | 0 | 0 | 2 | 16.24 | 4 | 190
96 | K | Pol463 | 20-1/2" | ks | 2 | 4.06 | 8.12 |  |  |  | znížená | 0 | 0 | 0 | 0 | 0 | 0 | 96 | K | Pol463 | 20-1/2" | ks | 2 | 4.06 | 8.12 |  | 4 | K | 2 | ROZPOCET | 0 | 8.12 | 0 | 0 | 0 | 2 | 8.12 | 4 | 192
| D | D26 | Tvarovky pre vykurovací systém z PE-RT | [9 empty] | 0 |  | 0 |  | 0 |  | D | D26 | Tvarovky pre vykurovací systém z PE-RT | [5 empty] | 1 | D | 1 | ROZPOCET | [6 empty] | 0
| D | D27 | T-kus pre PE-RT rúrky |  |  |  | 1715 | [5 empty] | 0 |  | 0 |  | 0 |  | D | D27 | T-kus pre PE-RT rúrky |  |  |  | 1652.41 |  | 1 | D | 1 | ROZPOCET | [6 empty] | 1715
97 | K | Pol464 | 16/16/16 | ks | 34 | 6 | 204 |  |  |  | znížená | 0 | 0 | 0 | 0 | 0 | 0 | 97 | K | Pol464 | 16/16/16 | ks | 30 | 6 | 180 | 7 | 4 | K | 2 | ROZPOCET | 0 | 204 | 0 | 0 | 0 | 2 | 204 | 4 | 194
98 | K | Pol465 | 18/16/18 | ks | 10 | 7.28 | 72.8 |  |  |  | znížená | 0 | 0 | 0 | 0 | 0 | 0 | 98 | K | Pol465 | 18/16/18 | ks | 6 | 7.28 | 43.68 | 7 | 4 | K | 2 | ROZPOCET | 0 | 72.8 | 0 | 0 | 0 | 2 | 72.8 | 4 | 196
99 | K | Pol466 | 18/16/16 | ks | 6 | 7.66 | 45.96 |  |  |  | znížená | 0 | 0 | 0 | 0 | 0 | 0 | 99 | K | Pol466 | 18/16/16 | ks | 4 | 7.66 | 30.64 | 7 | 4 | K | 2 | ROZPOCET | 0 | 45.96 | 0 | 0 | 0 | 2 | 45.96 | 4 | 198
100 | K | Pol467 | 16/18/16 | ks | 2 | 8.45 | 16.9 |  |  |  | znížená | 0 | 0 | 0 | 0 | 0 | 0 | 100 | K | Pol467 | 16/18/16 | ks | 2 | 8.45 | 16.9 |  | 4 | K | 2 | ROZPOCET | 0 | 16.9 | 0 | 0 | 0 | 2 | 16.9 | 4 | 200
101 | K | Pol468 | 18/18/16 | ks | 2 | 8.44 | 16.88 |  |  |  | znížená | 0 | 0 | 0 | 0 | 0 | 0 | 101 | K | Pol468 | 18/18/16 | ks | 2 | 8.44 | 16.88 |  | 4 | K | 2 | ROZPOCET | 0 | 16.88 | 0 | 0 | 0 | 2 | 16.88 | 4 | 202
102 | K | Pol469 | 20/16/18 | ks | 2 | 7.28 | 14.56 |  |  |  | znížená | 0 | 0 | 0 | 0 | 0 | 0 | 102 | K | Pol469 | 20/16/18 | ks | 2 | 7.28 | 14.56 |  | 4 | K | 2 | ROZPOCET | 0 | 14.56 | 0 | 0 | 0 | 2 | 14.56 | 4 | 204
vynechané zámerne | [17 empty] | 102a | K | Pol469a | 20/16/20 | ks | 2 | 7.28 | 14.56 | 7
103 | K | Pol470 | Adaptér na pripojenie vykurovacích telies s integrovanými ventilmi | ks | 58 | 4.14 | 240.12 |  |  |  | znížená | 0 | 0 | 0 | 0 | 0 | 0 | 103 | K | Pol470 | Adaptér na pripojenie vykurovacích telies s integrovanými ventilmi | ks | 56 | 4.14 | 231.84 | 7 | 4 | K | 2 | ROZPOCET | 0 | 240.12 | 0 | 0 | 0 | 2 | 240.12 | 4 | 206
104 | K | Pol471 | Ochranný oblúk na pripojenie vykurovacieho telesa zo steny | pár | 29 | 14.68 | 425.72 |  |  |  | znížená | 0 | 0 | 0 | 0 | 0 | 0 | 104 | K | Pol471 | Ochranný oblúk na pripojenie vykurovacieho telesa zo steny | pár | 28 | 14.68 | 411.04 | 7 | 4 | K | 2 | ROZPOCET | 0 | 425.72 | 0 | 0 | 0 | 2 | 425.72 | 4 | 208
| P |  | Poznámka k položke: na pripojenie vykurovacích telies s integrovaným ventilom | [15 empty] | P |  | Poznámka k položke: na pripojenie vykurovacích telies s integrovaným ventilom | [6 empty] | P | 2
105 | K | Pol472 | Dvojitá rozeta na prekrytie vyústenia rúrok | ks | 29 | 15.67 | 454.43 |  |  |  | znížená | 0 | 0 | 0 | 0 | 0 | 0 | 105 | K | Pol472 | Dvojitá rozeta na prekrytie vyústenia rúrok | ks | 28 | 15.67 | 438.76 | 7 | 4 | K | 2 | ROZPOCET | 0 | 454.43 | 0 | 0 | 0 | 2 | 454.43 | 4 | 210
106 | K | Pol473 | Dvojitý držiak rúrok | ks | 130 | 0.44 | 57.2 |  |  |  | znížená | 0 | 0 | 0 | 0 | 0 | 0 | 106 | K | Pol473 | Dvojitý držiak rúrok | ks | 150 | 0.44 | 66 | 7 | 4 | K | 2 | ROZPOCET | 0 | 57.2 | 0 | 0 | 0 | 2 | 57.2 | 4 | 212
107 | K | 733-191301 | Tlaková skúška rozvodov vykurovania | m | 252 | 0.44 | 110.88 |  |  |  | znížená | 0 | 0 | 0 | 0 | 0 | 0 | 107 | K | 733-191301 | Tlaková skúška rozvodov vykurovania | m | 300 | 0.44 | 132 | 7 | 4 | K | 2 | ROZPOCET | 0 | 110.88 | 0 | 0 | 0 | 2 | 110.88 | 4 | 214
108 | K | Pol474 | Presun hmôt v objekte | % | 1.8 | 30.86 | 55.55 |  |  |  | znížená | 0 | 0 | 0 | 0 | 0 | 0 | 108 | K | Pol474 | Presun hmôt v objekte | % | 1.8 | 30.8594 | 55.55 |  | 4 | K | 2 | ROZPOCET | 0 | 55.55 | 0 | 0 | 0 | 2 | 55.55 | 4 | 216
| D | 783 | NÁTERY |  |  |  | 213.6 | [5 empty] | 0 |  | 0 |  | 0 |  | D | 783 | NÁTERY |  |  |  | 345.6 |  | 1 | D | 0 | ROZPOCET | [6 empty] | 213.6
[19 empty] | D |  | NÁTERY vetvy UK-VZT pre napojenie VZT jednotiek v strojovni na 2.np |  |  |  | 345.6
vynechané zámerne | [17 empty] | 110 | K | 42-4140 | Náter potrubia syntetický základný dvojnásobný 50Z+2 | m | 36 | 0.46 | 16.56 | 7
vynechané zámerne | [17 empty] | 111 | K | 42-4150 | Náter potrubia syntetický základný dvojnásobný 100Z+2 | m | 46 | 0.46 | 21.16 | 7
vynechané zámerne | [17 empty] | 112 | K | 12-2510 | Nátery oceľových konštrukcií syntetické - dvojnásobný s 1xemailovaním | m2 | 5 | 11.44 | 57.2 | 7
109 | K | 42-4140 | Náter potrubia syntetický základný dvojnásobný 50Z+2 | m | 252 | 0.46 | 115.92 |  |  |  | znížená | 0 | 0 | 0 | 0 | 0 | 0 | 109 | K | 42-4140 | Náter potrubia syntetický základný dvojnásobný 50Z+2 | m | 302 | 0.46 | 138.92 | 7 | 4 | K | 1 | ROZPOCET | 0 | 115.92 | 0 | 0 | 0 | 2 | 115.92 | 4 | 218
110 | K | 42-4150 | Náter potrubia syntetický základný dvojnásobný 100Z+2 | m | 88 | 0.46 | 40.48 |  |  |  | znížená | 0 | 0 | 0 | 0 | 0 | 0 | 110 | K | 42-4150 | Náter potrubia syntetický základný dvojnásobný 100Z+2 | m | 44 | 0.46 | 20.24 | 7 | 4 | K | 1 | ROZPOCET | 0 | 40.48 | 0 | 0 | 0 | 2 | 40.48 | 4 | 220
111 | K | 12-2510 | Nátery oceľových konštrukcií syntetické - dvojnásobný s 1xemailovaním | m2 | 5 | 11.44 | 57.2 |  |  |  | znížená | 0 | 0 | 0 | 0 | 0 | 0 | 111 | K | 12-2510 | Nátery oceľových konštrukcií syntetické - dvojnásobný s 1xemailovaním | m2 | 8 | 11.44 | 91.52 | 7 | 4 | K | 1 | ROZPOCET | 0 | 57.2 | 0 | 0 | 0 | 2 | 57.2 | 4 | 222
| D | 713 | IZOLÁCIE |  |  |  | 1798.58 | [5 empty] | 0 |  | 0 |  | 0 |  | D | 713 | IZOLÁCIE |  |  |  | 2745.3 |  | 1 | D | 0 | ROZPOCET | [6 empty] | 1798.58
[19 empty] | D | 713a | IZOLÁCIE vetvy UK-VZT pre napojenie VZT jedn.v strojovni na 2.np |  |  |  | 614.28
[19 empty] | D | D29 | Izolácia potrubia izoláciou z penového polyetylénu hrúbky 20mm vrátane príslušenstva |  |  |  | 62.42
vynechané zámerne | [17 empty] | 111a | K | 48-2121 | pre oceľové potrubie DN15 | m | 7 | 3.26 | 22.82 | 7
vynechané zámerne | [17 empty] | 111b | K | 48-2121.1 | pre oceľové potrubie DN20 | m | 11 | 3.6 | 39.6 | 7
[19 empty] | D | D29a | Izolácia potrubia izoláciou z penového polyetylénu hrúbky 30mm vrátane príslušenstva |  |  |  | 551.86
vynechané zámerne | [17 empty] | 111c | K | 48-2121.2 | pre oceľové potrubie DN25 | m | 7 | 3.77 | 26.39 | 7
vynechané zámerne | [17 empty] | 111d | K | 48-2525 | Vinuté izolačné púzdra z minerálnej vlny s vystuženou AL fóliou - SKRUŽ vrátane prísl. hr.izol.40mm pre DN32 | m | 4 | 7.4 | 29.6 | 7
vynechané zámerne | [17 empty] | 111e | K | 48-2526 | Vinuté izolačné púzdra z minerálnej vlny s vystuženou AL fóliou - SKRUŽ vrátane prísl. hr.izol.40mm pre DN40 | m | 7 | 8.1 | 56.7 | 7
vynechané zámerne | [17 empty] | 111f | K | 48-2527 | Vinuté izolačné púzdra z minerálnej vlny s vystuženou AL fóliou - SKRUŽ vrátane prísl. hr.izol.50mm pre DN50 | m | 41 | 9.37 | 384.17 | 7
vynechané zámerne | [17 empty] | 111g | K | 48-2528 | Vinuté izolačné púzdra z minerálnej vlny s vystuženou AL fóliou - SKRUŽ vrátane prísl. hr.izol.50mm pre DN65 | m | 5 | 11 | 55 | 7
| D | D29 | Izolácia potrubia izoláciou z penového polyetylénu hrúbky 20mm vrátane príslušenstva |  |  |  | 1228.48 | [5 empty] | 0 |  | 0 |  | 0 |  | D | D29 | Izolácia potrubia izoláciou z penového polyetylénu hrúbky 20mm vrátane príslušenstva |  |  |  | 1443.94 |  | 1 | D | 1 | ROZPOCET | [6 empty] | 1228.48
112 | K | 48-2121 | pre oceľové potrubie DN15 | m | 102 | 3.26 | 332.52 |  |  |  | znížená | 0 | 0 | 0 | 0 | 0 | 0 | 112 | K | 48-2121 | pre oceľové potrubie DN15 | m | 70 | 3.26 | 228.2 | 7 | 4 | K | 2 | ROZPOCET | 0 | 332.52 | 0 | 0 | 0 | 2 | 332.52 | 4 | 224
113 | K | 48-2121.1 | pre oceľové potrubie DN20 | m | 32 | 3.6 | 115.2 |  |  |  | znížená | 0 | 0 | 0 | 0 | 0 | 0 | 113 | K | 48-2121.1 | pre oceľové potrubie DN20 | m | 38 | 3.6 | 136.8 | 7 | 4 | K | 2 | ROZPOCET | 0 | 115.2 | 0 | 0 | 0 | 2 | 115.2 | 4 | 226
114 | K | 48-2121.2 | pre oceľové potrubie DN25 | m | 14 | 3.77 | 52.78 |  |  |  | znížená | 0 | 0 | 0 | 0 | 0 | 0 | 114 | K | 48-2121.2 | pre oceľové potrubie DN25 hr.30mm | m | 42 | 3.77 | 158.34 | 7 | 4 | K | 2 | ROZPOCET | 0 | 52.78 | 0 | 0 | 0 | 2 | 52.78 | 4 | 228
115 | K | 48-2122 | pre oceľové potrubie DN32 | m | 9 | 4.18 | 37.62 |  |  |  | znížená | 0 | 0 | 0 | 0 | 0 | 0 | 115 | K | 48-2122 | pre oceľové potrubie DN32 | m | 0 | 4.18 | 0 | 7 | 4 | K | 2 | ROZPOCET | 0 | 37.62 | 0 | 0 | 0 | 2 | 37.62 | 4 | 230
116 | K | 48-2123 | pre oceľové potrubie DN65 | m | 30 | 5.96 | 178.8 |  |  |  | znížená | 0 | 0 | 0 | 0 | 0 | 0 | 116 | K | 48-2123 | pre oceľové potrubie DN65 | m | 0 | 5.96 | 0 | 7 | 4 | K | 2 | ROZPOCET | 0 | 178.8 | 0 | 0 | 0 | 2 | 178.8 | 4 | 232
117 | K | 48-2123.1 | pre oceľové potrubie DN80 | m | 58 | 8.82 | 511.56 |  |  |  | znížená | 0 | 0 | 0 | 0 | 0 | 0 | 117 | K | 48-2123.1 | pre oceľové potrubie DN80 | m | 0 | 8.82 | 0 | 7 | 4 | K | 2 | ROZPOCET | 0 | 511.56 | 0 | 0 | 0 | 2 | 511.56 | 4 | 234
vynechané zámerne | [17 empty] | 117a | K | 48-2525 | Vinuté izolačné púzdra z minerálnej vlny s vystuženou AL fóliou - SKRUŽ vrátane prísl. hr.izol.40mm pre DN32 | m | 59 | 7.4 | 436.6 | 7
vynechané zámerne | [17 empty] | 117b | K | 48-2528 | Vinuté izolačné púzdra z minerálnej vlny s vystuženou AL fóliou - SKRUŽ vrátane prísl. hr.izol.50mm pre DN65 | m | 44 | 11 | 484 | 7
| D | D31 | Izolácia potrubia izoláciou z pen. pol.13mm potrubia z PE-RT vedeného v podlahe vrátane prísl. |  |  |  | 570.1 | [5 empty] | 0 |  | 0 |  | 0 |  | D | D31 | Izolácia potrubia izoláciou z pen. pol.13mm potrubia z PE-RT vedeného v podlahe vrátane prísl. |  |  |  | 687.08 |  | 1 | D | 1 | ROZPOCET | [6 empty] | 570.1
118 | K | 48-2121.3 | pre potrubia 16x2 | m | 212 | 1.95 | 413.4 |  |  |  | znížená | 0 | 0 | 0 | 0 | 0 | 0 | 118 | K | 48-2121.3 | pre potrubia 16x2 | m | 249 | 1.95 | 485.55 | 7 | 4 | K | 2 | ROZPOCET | 0 | 413.4 | 0 | 0 | 0 | 2 | 413.4 | 4 | 236
119 | K | 48-2121.4 | pre potrubia 18x2 | m | 30 | 1.99 | 59.7 |  |  |  | znížená | 0 | 0 | 0 | 0 | 0 | 0 | 119 | K | 48-2121.4 | pre potrubia 18x2 | m | 39 | 1.99 | 77.61 | 7 | 4 | K | 2 | ROZPOCET | 0 | 59.7 | 0 | 0 | 0 | 2 | 59.7 | 4 | 238
120 | K | 48-2121.5 | pre potrubia 20x2 | m | 10 | 2.01 | 20.1 |  |  |  | znížená | 0 | 0 | 0 | 0 | 0 | 0 | 120 | K | 48-2121.5 | pre potrubia 20x2 | m | 12 | 2.01 | 24.12 | 7 | 4 | K | 2 | ROZPOCET | 0 | 20.1 | 0 | 0 | 0 | 2 | 20.1 | 4 | 240
121 | K | Pol14 | Izolácia armatúr, prírubových spojov a všetkých súčasti potrubia | m2 | 2 | 14.8 | 29.6 |  |  |  | znížená | 0 | 0 | 0 | 0 | 0 | 0 | 121 | K | Pol14 | Izolácia armatúr, prírubových spojov a všetkých súčasti potrubia | m2 | 2 | 14.8 | 29.6 |  | 4 | K | 2 | ROZPOCET | 0 | 29.6 | 0 | 0 | 0 | 2 | 29.6 | 4 | 242
| P |  | Poznámka k položke: izolačnými pásmi z penového polyetylénu hrúbky 20mm | [15 empty] | P |  | Poznámka k položke: izolačnými pásmi z penového polyetylénu hrúbky 20mm | [6 empty] | P | 2
122 | K | Pol15 | Presun hmot-2,7% | % | 2.7 | 17.52 | 47.3 |  |  |  | znížená | 0 | 0 | 0 | 0 | 0 | 0 | 122 | K | Pol15 | Presun hmot-2,7% | % | 2.7 | 26 | 70.2 | 7 | 4 | K | 2 | ROZPOCET | 0 | 47.3 | 0 | 0 | 0 | 2 | 47.3 | 4 | 244
| D | 767 | DOPLNKOVÉ KONŠTRUKCIE |  |  |  | 556.75 | [5 empty] | 0 |  | 0 |  | 0 |  | D | 767 | DOPLNKOVÉ KONŠTRUKCIE |  |  |  | 1343 |  | 1 | D | 0 | ROZPOCET | [6 empty] | 556.75
[19 empty] | D | 767a | DOPLNKOVÉ KONŠTRUKCIEvetvy UK-VZT pre napojenieVZT jednotiek v stroj.na 2.np |  |  |  | 1343
vynechané zámerne | [17 empty] | 122a | K | 99-5101 | Montáž ocelových konštrukcií atyp do 5 kg | kg | 70 | 6.16 | 431.2 | 7
vynechané zámerne | [17 empty] | 122b | K | Pol16 | Dodávka ocelových konštrukcií atyp | kg | 70 | 4.88 | 341.6 | 7
123 | K | 99-5101 | Montáž ocelových konštrukcií atyp do 5 kg | kg | 50 | 6.16 | 308 |  |  |  | znížená | 0 | 0 | 0 | 0 | 0 | 0 | 123 | K | 99-5101 | Montáž ocelových konštrukcií atyp do 5 kg | kg | 50 | 6.16 | 308 |  | 4 | K | 1 | ROZPOCET | 0 | 308 | 0 | 0 | 0 | 2 | 308 | 4 | 246
124 | K | Pol16 | Dodávka ocelových konštrukcií atyp | kg | 50 | 4.88 | 244 |  |  |  | znížená | 0 | 0 | 0 | 0 | 0 | 0 | 124 | K | Pol16 | Dodávka ocelových konštrukcií atyp | kg | 50 | 4.88 | 244 |  | 4 | K | 1 | ROZPOCET | 0 | 244 | 0 | 0 | 0 | 2 | 244 | 4 | 248
125 | K | 998-76-7202 | Presun hmôt pre oceľové doplnkové konštrukcie | % | 1.4 | 3.39 | 4.75 |  |  |  | znížená | 0 | 0 | 0 | 0 | 0 | 0 | 125 | K | 998-76-7202 | Presun hmôt pre oceľové doplnkové konštrukcie | % | 1.4 | 13 | 18.2 | 7 | 4 | K | 1 | ROZPOCET | 0 | 4.75 | 0 | 0 | 0 | 2 | 4.75 | 4 | 250
| P |  | Poznámka k položke: v objekte výšky do 24m | [15 empty] | P |  | Poznámka k položke: v objekte výšky do 24m | [6 empty] | P | 1
| D | D32 | PRÁCE A DODÁVKY HSV |  |  |  | 582.57 | [5 empty] | 0 |  | 0 |  | 0 |  | D | D32 | PRÁCE A DODÁVKY HSV |  |  |  | 1633 |  | 1 | D | 0 | ROZPOCET | [6 empty] | 582.57
| D | D33 | ZEMNE PRÁCE |  |  |  | 582.57 | [5 empty] | 0 |  | 0 |  | 0 |  | D | D33 | ZEMNE PRÁCE |  |  |  | 1633 |  | 1 | D | 1 | ROZPOCET | [6 empty] | 582.57
126 | K | 13220-1201 | Hĺbenie rýh šírka do 2 m v horn. tr. 3 do 100 m3 | m3 | 10.5 | 17.42 | 182.91 |  |  |  | znížená | 0 | 0 | 0 | 0 | 0 | 0 | 126 | K | 13220-1201 | Hĺbenie rýh šírka do 2 m v horn. tr. 3 do 100 m3 | m3 | 29 | 17.42 | 505.18 | 7 | 4 | K | 2 | ROZPOCET | 0 | 182.91 | 0 | 0 | 0 | 2 | 182.91 | 4 | 252
127 | K | 13220-1209 | Príplatok za lepivosť horniny tr.3 v rýhach š. do 200 cm | m3 | 5.25 | 2.32 | 12.18 |  |  |  | znížená | 0 | 0 | 0 | 0 | 0 | 0 | 127 | K | 13220-1209 | Príplatok za lepivosť horniny tr.3 v rýhach š. do 200 cm | m3 | 14.5 | 2.32 | 33.64 | 7 | 4 | K | 2 | ROZPOCET | 0 | 12.18 | 0 | 0 | 0 | 2 | 12.18 | 4 | 254
128 | K | 16220-1101 | Vodorovné premiestnenie výkopu do 20 m horn. tr. 1-4 | m3 | 3 | 1.43 | 4.29 |  |  |  | znížená | 0 | 0 | 0 | 0 | 0 | 0 | 128 | K | 16220-1101 | Vodorovné premiestnenie výkopu do 20 m horn. tr. 1-4 | m3 | 10 | 1.43 | 14.3 | 7 | 4 | K | 2 | ROZPOCET | 0 | 4.29 | 0 | 0 | 0 | 2 | 4.29 | 4 | 256
129 | K | 16260-1102 | Vodorovné premiestnenie výkopu do 5000 m horn. tr. 1-4 | m3 | 3 | 6.97 | 20.91 |  |  |  | znížená | 0 | 0 | 0 | 0 | 0 | 0 | 129 | K | 16260-1102 | Vodorovné premiestnenie výkopu do 5000 m horn. tr. 1-4 | m3 | 10 | 6.97 | 69.7 | 7 | 4 | K | 2 | ROZPOCET | 0 | 20.91 | 0 | 0 | 0 | 2 | 20.91 | 4 | 258
130 | K | 16710-1101 | Nakladanie výkopku do 100 m3 v horn. tr. 1-4 | m3 | 3 | 5.81 | 17.43 |  |  |  | znížená | 0 | 0 | 0 | 0 | 0 | 0 | 130 | K | 16710-1101 | Nakladanie výkopku do 100 m3 v horn. tr. 1-4 | m3 | 10 | 5.81 | 58.1 | 7 | 4 | K | 2 | ROZPOCET | 0 | 17.43 | 0 | 0 | 0 | 2 | 17.43 | 4 | 260
131 | K | 17120-1205 | Uloženie sypaniny na skládky - poplatok za skládku* | t | 5.4 | 9.29 | 50.17 |  |  |  | znížená | 0 | 0 | 0 | 0 | 0 | 0 | 131 | K | 17120-1205 | Uloženie sypaniny na skládky - poplatok za skládku* | t | 14.9 | 9.29 | 138.42 | 7 | 4 | K | 2 | ROZPOCET | 0 | 50.17 | 0 | 0 | 0 | 2 | 50.17 | 4 | 262
132 | K | 17510-1101 | Obsyp potrubia bez prehodenia sypaniny | m3 | 10.5 | 15.09 | 158.45 |  |  |  | znížená | 0 | 0 | 0 | 0 | 0 | 0 | 132 | K | 17510-1101 | Obsyp potrubia bez prehodenia sypaniny | m3 | 29 | 15.09 | 437.61 | 7 | 4 | K | 2 | ROZPOCET | 0 | 158.45 | 0 | 0 | 0 | 2 | 158.45 | 4 | 264
133 | K | 17510-1109 | Obsyp potrubia príplatok za prehodenie sypaniny | m3 | 10.5 | 5.81 | 61.01 |  |  |  | znížená | 0 | 0 | 0 | 0 | 0 | 0 | 133 | K | 17510-1109 | Obsyp potrubia príplatok za prehodenie sypaniny | m3 | 29 | 5.81 | 168.49 | 7 | 4 | K | 2 | ROZPOCET | 0 | 61.01 | 0 | 0 | 0 | 2 | 61.01 | 4 | 266
134 | M | 583 313460 | Kamenivo na lôžko a obsyp potrubia 0-4 | t | 5.4 | 13.93 | 75.22 |  |  |  | znížená | 0 | 0 | 0 | 0 | 0 | 0 | 134 | M | 583 313460 | Kamenivo na lôžko a obsyp potrubia 0-4 | t | 14.9 | 13.93 | 207.56 | 7 | 8 | M | 2 | ROZPOCET | 0 | 75.22 | 0 | 0 | 0 | 2 | 75.22 | 4 | 268
| D | D34 | PRÁCE A DODÁVKY M |  |  |  | 7.68 | [5 empty] | 0 |  | 0 |  | 0 |  | D | D34 | PRÁCE A DODÁVKY M |  |  |  | 15.36 |  | 1 | D | 0 | ROZPOCET | [6 empty] | 7.68
| D | D35 | MONTÁŽ POTRUBIA |  |  |  | 7.68 | [5 empty] | 0 |  | 0 |  | 0 |  | D | D35 | MONTÁŽ POTRUBIA |  |  |  | 15.36 |  | 1 | D | 1 | ROZPOCET | [6 empty] | 7.68
135 | K | 80712-0085 | Montáž : Uloženie PE fólie na obsyp* | m | 12 | 0.35 | 4.2 |  |  |  | znížená | 0 | 0 | 0 | 0 | 0 | 0 | 135 | K | 80712-0085 | Montáž : Uloženie PE fólie na obsyp* | m | 24 | 0.35 | 8.4 | 7 | 4 | K | 2 | ROZPOCET | 0 | 4.2 | 0 | 0 | 0 | 2 | 4.2 | 4 | 270
136 | K | 283 230394 | Výstražná PVC-P fólia hr.0,60mm,š.50cm zelená | m | 12 | 0.29 | 3.48 |  |  |  | znížená | 0 | 0 | 0 | 0 | 0 | 0 | 136 | K | 283 230394 | Výstražná PVC-P fólia hr.0,60mm,š.50cm zelená | m | 24 | 0.29 | 6.96 | 7 | 4 | K | 2 | ROZPOCET | 0 | 3.48 | 0 | 0 | 0 | 2 | 3.48 | 4 | 272
| D | D36 | OCELOVÉ PREDIZOLOVANÉ POTRUBIE VEDENÉ PODZEMNE BEZKANÁLOVO |  |  |  | 3425.36 | [5 empty] | 0 |  | 0 |  | 0 |  | D | D36 | OCELOVÉ PREDIZOLOVANÉ POTRUBIE VEDENÉ PODZEMNE BEZKANÁLOVO |  |  |  | 6961.71 |  | 1 | D | 0 | ROZPOCET | [6 empty] | 3425.36
vynechané zámerne | [17 empty] | 136j | K | 509 | Rúra priama DN65"B" 6m oceľ poz. zváraná 76,1x2,9 - HDPE 160x3 | ks | 8 | 180 | 1440 | 7, 10
vynechané zámerne | [17 empty] | 136k | K | 510 | Oblúk ohýbaný DN65 "B" 90°C (0,65x0,65m) oceľ. zoz. zváraná | ks | 8 | 88.11 | 704.88 | 7, 10
vynechané zámerne | [17 empty] | 136l | K | 511 | Oblúk vertikálny DN65 "B" 90°C (1,05x1,45m) oceľ. zoz. zváraná | ks | 8 | 118.53 | 948.24 | 7, 10
vynechané zámerne | [17 empty] | 136m | K | 512 | Spojka DN65 "B" SP 120 | ks | 24 | 14.46 | 347.04 | 7, 10
vynechané zámerne | [17 empty] | 136n | K | 513 | Zmršťovacia presuvka MTM 160x500 s tesniacimi pásmi | ks | 24 | 15.96 | 383.04 | 7, 10
vynechané zámerne | [17 empty] | 136o | K | 514 | Zmršťovacia koncovka REC 160 | ks | 8 | 18.41 | 147.28 | 7, 10
vynechané zámerne | [17 empty] | 136p | K | 515 | Prechod stenou priemer 160mm | ks | 8 | 8.18 | 65.44 | 7, 10
vynechané zámerne | [17 empty] | 136r | K | 516 | Vankúš kompenzačný pre plášte priemeru 160-180mm 40x166x1000 | ks | 32 | 1.91 | 61.12 | 7, 10
vynechané zámerne | [17 empty] | 136s | K | 518 | MS.spojka lahčená L1-P | ks | 44 | 0.26 | 11.44 | 7
vynechané zámerne | [17 empty] | 136t | K | 519 | MS: držiak alarm. drôtu dvojitý H19 | ks | 22 | 0.26 | 5.72 | 7
vynechané zámerne | [17 empty] | 136u | K | 520 | MS: odbočná krabica | ks | 8 | 6.47 | 51.76 | 7
vynechané zámerne | [17 empty] | 136v | K | 521 | MS: držiak rozvodnej krabice | ks | 4 | 6.2 | 24.8 | 7
137 | K | Pol475 | Rúra priama DN 80"A" 6m oceľ 88,9x3,2 | ks | 2 | 216.9 | 433.8 |  |  |  | znížená | 0 | 0 | 0 | 0 | 0 | 0 | 137 | K | Pol475 | Rúra priama DN 80"A" 6m oceľ 88,9x3,2 | ks | 0 | 216.9 | 0 | 7 | 4 | K | 1 | ROZPOCET | 0 | 433.8 | 0 | 0 | 0 | 2 | 433.8 | 4 | 274
138 | K | Pol476 | Oblúk DN80 'A' 90° 88,9/3,2 | ks | 4 | 78.02 | 312.08 |  |  |  | znížená | 0 | 0 | 0 | 0 | 0 | 0 | 138 | K | Pol476 | Oblúk DN80 'A' 90° 88,9/3,2 | ks | 0 | 78.02 | 0 | 7 | 4 | K | 1 | ROZPOCET | 0 | 312.08 | 0 | 0 | 0 | 2 | 312.08 | 4 | 276
139 | K | Pol477 | Oblúk vertikálny DN80 'A' 90° (1x1,55m) oceľ poz. zvar. 88,9x3,2 - HDPE | ks | 4 | 154.67 | 618.68 |  |  |  | znížená | 0 | 0 | 0 | 0 | 0 | 0 | 139 | K | Pol477 | Oblúk vertikálny DN80 'A' 90° (1x1,55m) oceľ poz. zvar. 88,9x3,2 - HDPE | ks | 0 | 154.67 | 0 | 7 | 4 | K | 1 | ROZPOCET | 0 | 618.68 | 0 | 0 | 0 | 2 | 618.68 | 4 | 278
140 | K | Pol478 | Spojka DN80 | ks | 12 | 32.88 | 394.56 |  |  |  | znížená | 0 | 0 | 0 | 0 | 0 | 0 | 140 | K | Pol478 | Spojka DN80 | ks | 0 | 32.88 | 0 | 7 | 4 | K | 1 | ROZPOCET | 0 | 394.56 | 0 | 0 | 0 | 2 | 394.56 | 4 | 280
141 | K | Pol479 | prechod stenou DN80 | ks | 4 | 8.85 | 35.4 |  |  |  | znížená | 0 | 0 | 0 | 0 | 0 | 0 | 141 | K | Pol479 | prechod stenou DN80 | ks | 0 | 8.85 | 0 | 7 | 4 | K | 1 | ROZPOCET | 0 | 35.4 | 0 | 0 | 0 | 2 | 35.4 | 4 | 282
142 | K | Pol480 | Manžeta koncová DN80 | ks | 4 | 21.25 | 85 |  |  |  | znížená | 0 | 0 | 0 | 0 | 0 | 0 | 142 | K | Pol480 | Manžeta koncová DN80 | ks | 0 | 21.25 | 0 | 7 | 4 | K | 1 | ROZPOCET | 0 | 85 | 0 | 0 | 0 | 2 | 85 | 4 | 284
143 | K | Pol481 | Svorkovnica typ A | ks | 4 | 7.37 | 29.48 |  |  |  | znížená | 0 | 0 | 0 | 0 | 0 | 0 | 143 | K | Pol481 | Svorkovnica typ A | ks | 0 | 7.37 | 0 | 7 | 4 | K | 1 | ROZPOCET | 0 | 29.48 | 0 | 0 | 0 | 2 | 29.48 | 4 | 286
144 | K | Pol482 | Cu dutinka | ks | 8 | 5.32 | 42.56 |  |  |  | znížená | 0 | 0 | 0 | 0 | 0 | 0 | 144 | K | Pol482 | Cu dutinka | ks | 0 | 5.32 | 0 | 7 | 4 | K | 1 | ROZPOCET | 0 | 42.56 | 0 | 0 | 0 | 2 | 42.56 | 4 | 288
145 | K | Pol483 | Dištančný držiak | ks | 4 | 5.17 | 20.68 |  |  |  | znížená | 0 | 0 | 0 | 0 | 0 | 0 | 145 | K | Pol483 | Dištančný držiak | ks | 0 | 5.17 | 0 | 7 | 4 | K | 1 | ROZPOCET | 0 | 20.68 | 0 | 0 | 0 | 2 | 20.68 | 4 | 290
146 | K | Pol484 | Sada montážnzch pomôcok | ks | 1 | 146.29 | 146.29 |  |  |  | znížená | 0 | 0 | 0 | 0 | 0 | 0 | 146 | K | Pol484 | Sada montážnzch pomôcok | ks | 1 | 146.29 | 146.29 |  | 4 | K | 1 | ROZPOCET | 0 | 146.29 | 0 | 0 | 0 | 2 | 146.29 | 4 | 292
147 | K | Pol485 | Príprava pre skúšku tesnosti | ks | 1 | 75.47 | 75.47 |  |  |  | znížená | 0 | 0 | 0 | 0 | 0 | 0 | 147 | K | Pol485 | Príprava pre skúšku tesnosti | ks | 2 | 75.47 | 150.94 | 7 | 4 | K | 1 | ROZPOCET | 0 | 75.47 | 0 | 0 | 0 | 2 | 75.47 | 4 | 294
148 | K | Pol486 | Skúška tesnosti potrubia | m | 17 | 2.5 | 42.5 |  |  |  | znížená | 0 | 0 | 0 | 0 | 0 | 0 | 148 | K | Pol486 | Skúška tesnosti potrubia | m | 60 | 1.6 | 96 | 7 | 4 | K | 1 | ROZPOCET | 0 | 42.5 | 0 | 0 | 0 | 2 | 42.5 | 4 | 296
149 | K | Pol487 | Montáž bezkanálového systému | ks | 1 | 1188.86 | 1188.86 |  |  |  | znížená | 0 | 0 | 0 | 0 | 0 | 0 | 149 | K | Pol487 | Montáž bezkanálového systému | ks | 2 | 1188.86 | 2377.72 | 7 | 4 | K | 1 | ROZPOCET | 0 | 1188.86 | 0 | 0 | 0 | 2 | 1188.86 | 4 | 298
| D | OST | Ostatné |  |  |  | 190.4 | [5 empty] | 0 |  | 0 |  | 0 |  | D | OST | Ostatné |  |  |  | 220 |  | 4 | D | 0 | ROZPOCET | [6 empty] | 190.4
150 | K | 950doprO | Doprava | % | 3.6 | 25.11 | 90.4 |  |  |  | znížená | 0 | 0 | 0 | 0 | 0 | 0 | 150 | K | 950doprO | Doprava | % | 3.6 | 33.333 | 120 | 7 | 512 | K | 1 | ROZPOCET | 0 | 90.4 | 0 | 0 | 0 | 2 | 90.4 | 512 | 1862192311
151 | K | 950skusky | Komplexné skúšky 72 hod. | kpl | 1 | 100 | 100 |  |  |  | znížená | 0 | 0 | 0 | 0 | 0 | 0 | 151 | K | 950skusky | Komplexné skúšky 72 hod. | kpl | 1 | 100 | 100 |  | 512 | K | 1 | ROZPOCET | 0 | 100 | 0 | 0 | 0 | 2 | 100 | 512 | -1745014845

## S02-5 - SO 02 - OAIM - ELI
[9 empty] | >> skryté stĺpce << | [18 empty] | {4bfe6ef3-f031-444e-b5c9-63bd23f7e253}
0
KRYCÍ LIST ROZPOČTU | [9 empty] | v --- nižšie sa nachádzajú doplnkové a pomocné údaje k zostavám --- v | [7 empty] | KRYCÍ LIST ROZPOČTU | [9 empty] | False
| Stavba: |  | Modernizácia infraštruktúry pre zefektívnenie poskytovania akútnej zdravotnej starostlivosti v Nemocnici Zvolen a.s. | [15 empty] | Stavba: |  | Modernizácia infraštruktúry pre zefektívnenie poskytovania akútnej zdravotnej starostlivosti v Nemocnici Zvolen a.s.
| Objekt: |  | S02-5 - SO 02 - OAIM - ELI | [15 empty] | Objekt: |  | S02-5 - SO 02 - OAIM - ELI
| JKSO: |  |  |  |  | KS: | [12 empty] | JKSO: |  |  |  |  | KS:
| Miesto: |  | Kuzmányho nábrežie 28, 960 01 Zvolen |  |  | Dátum: | [12 empty] | Miesto: |  | Kuzmányho nábrežie 28, 960 01 Zvolen |  |  | Dátum:
| Objednávateľ: |  | Nemocnica AGEL Zvolen a.s. |  |  | IČO: | [12 empty] | Objednávateľ: |  | Nemocnica AGEL Zvolen a.s. |  |  | IČO:
[6 empty] | IČ DPH: | [17 empty] | IČ DPH:
| Zhotoviteľ: |  | Chemkostav a.s. |  |  | IČO: | [12 empty] | Zhotoviteľ: |  | Chemkostav a.s. |  |  | IČO:
[6 empty] | IČ DPH: | [17 empty] | IČ DPH:
| Projektant: |  |  |  |  | IČO: | [12 empty] | Projektant: |  |  |  |  | IČO:
[6 empty] | IČ DPH: | [17 empty] | IČ DPH:
| Spracovateľ: |  |  |  |  | IČO: | [12 empty] | Spracovateľ: |  |  |  |  | IČO:
[6 empty] | IČ DPH: | [17 empty] | IČ DPH:
| Poznámka: | [17 empty] | Poznámka:
| Cena bez DPH | [5 empty] | 95224.91 | [11 empty] | Cena bez DPH | [5 empty] | 119211.39
|  |  | Základ dane |  |  | Sadzba dane | Výška dane | [13 empty] | Základ dane |  |  | Sadzba dane | Výška dane
| DPH | základná | 0 |  |  | 20% | 0 | [11 empty] | DPH | základná | 0 |  |  | 20% | 0
|  | znížená | 95224.91 |  |  | 20% | 19044.98 | [12 empty] | znížená | 119211.39 |  |  | 20% | 23842.278
|  | zákl. prenesená | 0 |  |  | 20% | 0 | [12 empty] | zákl. prenesená | 0 |  |  | 20% | 0
|  | zníž. prenesená | 0 |  |  | 20% | 0 | [12 empty] | zníž. prenesená | 0 |  |  | 20% | 0
|  | nulová | 0 |  |  | 0% | 0 | [12 empty] | nulová | 0 |  |  | 0% | 0
| Cena s DPH |  |  | v | EUR |  | 114269.89 | [11 empty] | Cena s DPH |  |  | v | EUR |  | 143053.668
REKAPITULÁCIA ROZPOČTU | [17 empty] | REKAPITULÁCIA ROZPOČTU
Stavba: |  | Modernizácia infraštruktúry pre zefektívnenie akútnej zdravotnej starostlivosti v Nemocnici Zvolen a.s. | [15 empty] | Stavba: |  | Modernizácia infraštruktúry pre zefektívnenie akútnej zdravotnej starostlivosti v Nemocnici Zvolen a.s.
Objekt: |  |  | S02-5 - SO 02 - OAIM - ELI | [14 empty] | Objekt: |  |  | S02-5 - SO 02 - OAIM - ELI
Miesto: |  |  | Kuzmányho nábrežie 28, 960 01 Zvolen |  |  | Dátum: | [11 empty] | Miesto: |  |  | Kuzmányho nábrežie 28, 960 01 Zvolen |  |  | Dátum:
Objednávateľ: |  |  | Nemocnica AGEL Zvolen a.s. |  |  | Projektant: | [11 empty] | Objednávateľ: |  |  | Nemocnica AGEL Zvolen a.s. |  |  | Projektant:
Zhotoviteľ: |  |  | Chemkostav a.s. |  |  | Spracovateľ: | [11 empty] | Zhotoviteľ: |  |  | Chemkostav a.s. |  |  | Spracovateľ:
Kód dielu - Popis | [6 empty] | Cena celkom [EUR] | [10 empty] | Kód dielu - Popis | [6 empty] | Cena celkom [EUR]
Náklady z rozpočtu | [6 empty] | 95224.91 | [10 empty] | Náklady z rozpočtu | [6 empty] | 119211.39 |  |  |  | -1
| 921 - 921 - Elektromontáže | [5 empty] | 84864.59 | [11 empty] | 921 - 921 - Elektromontáže | [5 empty] | 111251.57
| 946 - 946 - Zemné práce pri externých montážach | [5 empty] | 10360.32 | [11 empty] | 946 - 946 - Zemné práce pri externých montážach | [5 empty] | 7959.82
ROZPOČET | [17 empty] | ROZPOČET
Stavba: |  | Modernizácia infraštruktúry pre zefektívnenie akútnej zdravotnej starostlivosti v Nemocnici Zvolen a.s. | [15 empty] | Stavba: |  | Modernizácia infraštruktúry pre zefektívnenie akútnej zdravotnej starostlivosti v Nemocnici Zvolen a.s.
Objekt: |  |  | S02-5 - SO 02 - OAIM - ELI | [14 empty] | Objekt: |  |  | S02-5 - SO 02 - OAIM - ELI
Miesto: |  |  | Kuzmányho nábrežie 28, 960 01 Zvolen |  |  | Dátum: | [11 empty] | Miesto: |  |  | Kuzmányho nábrežie 28, 960 01 Zvolen |  |  | Dátum:
Objednávateľ: |  |  | Nemocnica AGEL Zvolen a.s. |  |  | Projektant: | [11 empty] | Objednávateľ: |  |  | Nemocnica AGEL Zvolen a.s. |  |  | Projektant:
Zhotoviteľ: |  |  | Chemkostav a.s. |  |  | Spracovateľ: | [11 empty] | Zhotoviteľ: |  |  | Chemkostav a.s. |  |  | Spracovateľ:
PČ | Typ | Kód | Popis | MJ | Množstvo | J.cena [EUR] | Cena celkom [EUR] | Cenová sústava |  |  | DPH | J. Nh [h] | Nh celkom [h] | J. hmotnosť [t] | Hmotnosť celkom [t] | J. suť [t] | Suť Celkom [t] | PČ | Typ | Kód | Popis | MJ | Množstvo | J.cena [EUR] | Cena celkom [EUR] | číslo ZL
Náklady z rozpočtu | [6 empty] | 95224.91 | [5 empty] | 0 |  | 2.0219 |  | 0 | Náklady z rozpočtu | [6 empty] | 119211.39 |  |  | D | -1 | [7 empty] | 95224.91
| D | 921 | 921 - Elektromontáže |  |  |  | 84864.59 | [5 empty] | 0 |  | 2.0219 |  | 0 |  | D | 921 | 921 - Elektromontáže |  |  |  | 111251.57 |  | 3 | D | 0 | ROZPOCET | [6 empty] | 84864.59
vynechané zámerne | [17 empty] | 1a | K | 210010314 | Krabica (KT 250) odbočná s viečkom, bez zapojenia | ks | 1 | 5.87 | 5.87 | 2
vynechané zámerne | [17 empty] | 1b | M | 3410301487 | Skriňa rozvodná šedá s viečkom KT 250 KB | ks | 1 | 7.26 | 7.26 | 2
1 | K | 210010351 | Krabicová rozvodka z lisovaného izolantu vrátane ukončenia káblov a zapojenia vodičov typ 6455-11 do 4 m | ks | 9 | 9.22 | 82.98 |  |  |  | znížená | 0 | 0 | 0 | 0 | 0 | 0 | 1 | K | 210010351 | Krabicová rozvodka z lisovaného izolantu vrátane ukončenia káblov a zapojenia vodičov typ 6455-11 do 4 m | ks | 9 | 9.22 | 82.98 |  | 64 | K | 1 | ROZPOCET | 0 | 82.98 | 0 | 0 | 0 | 2 | 82.98 | 64 | 2
2 | M | 3450927000 | Krabica 6455-11 acid | ks | 9 | 2.54 | 22.86 |  |  |  | znížená | 0 | 0 | 0 | 0 | 0 | 0 | 2 | M | 3450927000 | Krabica 6455-11 acid | ks | 9 | 2.54 | 22.86 |  | 256 | M | 1 | ROZPOCET | 0 | 22.86 | 0 | 0 | 0 | 2 | 22.86 | 64 | 4
3 | K | 210010108 | Lišta elektroinštalačná z PVC 24x22, uložená pevne, vkladacia | m | 230 | 2 | 460 |  |  |  | znížená | 0 | 0 | 0 | 0 | 0 | 0 | 3 | K | 210010108 | Lišta elektroinštalačná z PVC 24x22, uložená pevne, vkladacia | m | 230 | 2 | 460 |  | 64 | K | 1 | ROZPOCET | 0 | 460 | 0 | 0 | 0 | 2 | 460 | 64 | 6
4 | M | 3410300973 | Lišta vkladacia HD - biela RAL 9003 LV 24X22 HD | m | 230 | 7.35 | 1690.5 |  |  |  | znížená | 0 | 0 | 0 | 0 | 0 | 0 | 4 | M | 3410300973 | Lišta vkladacia HD - biela RAL 9003 LV 24X22 HD | m | 230 | 7.35 | 1690.5 |  | 256 | M | 1 | ROZPOCET | 0 | 1690.5 | 0 | 0 | 0 | 2 | 1690.5 | 64 | 8
5 | K | 210010111 | Lišta elektroinštalačná z PVC 60x40, uložená pevne, vkladacia | m | 34 | 2.94 | 99.96 |  |  |  | znížená | 0 | 0 | 0 | 0 | 0 | 0 | 5 | K | 210010111 | Lišta elektroinštalačná z PVC 60x40, uložená pevne, vkladacia | m | 34 | 2.94 | 99.96 |  | 64 | K | 1 | ROZPOCET | 0 | 99.96 | 0 | 0 | 0 | 2 | 99.96 | 64 | 10
6 | M | 210010111 | Lišta elektroinštalačná z PVC 60x40, uložená pevne, vkladacia | m | 34 | 11.35 | 385.9 |  |  |  | znížená | 0 | 0 | 0 | 0 | 0 | 0 | 6 | M | 210010111 | Lišta elektroinštalačná z PVC 60x40, uložená pevne, vkladacia | m | 34 | 11.35 | 385.9 |  | 256 | M | 1 | ROZPOCET | 0 | 385.9 | 0 | 0 | 0 | 2 | 385.9 | 64 | -1245338052
7 | K | 210100003 | Ukončenie vodičov v rozvádzač. vrátane zapojenia a vodičovej koncovky do 16 mm2 | ks | 12 | 1.24 | 14.88 |  |  |  | znížená | 0 | 0 | 0 | 0 | 0 | 0 | 7 | K | 210100003 | Ukončenie vodičov v rozvádzač. vrátane zapojenia a vodičovej koncovky do 16 mm2 | ks | 12 | 1.24 | 14.88 |  | 64 | K | 1 | ROZPOCET | 0 | 14.88 | 0 | 0 | 0 | 2 | 14.88 | 64 | 14
8 | K | 210100007 | Ukončenie vodičov v rozvádzač. vrátane zapojenia a vodičovej koncovky do 70 mm2 | ks | 32 | 3.99 | 127.68 |  |  |  | znížená | 0 | 0 | 0 | 0 | 0 | 0 | 8 | K | 210100007 | Ukončenie vodičov v rozvádzač. vrátane zapojenia a vodičovej koncovky do 70 mm2 | ks | 32 | 3.99 | 127.68 |  | 64 | K | 1 | ROZPOCET | 0 | 127.68 | 0 | 0 | 0 | 2 | 127.68 | 64 | 16
vynechané zámerne | [17 empty] | 8a | M | 354310023500 | Káblové oko medené lisovacie CU 70x8 | ks | 8 | 1.29 | 10.32 | 2
vynechané zámerne | [17 empty] | 8b | K | 210100008 | Ukončenie vodičov v rozvádzač. vrátane zapojenia a vodičovej koncovky do 95 mm2 | ks | 24 | 4.32 | 103.68 | 2
vynechané zámerne | [17 empty] | 8c | M | 354310024800 | Káblové oko medené lisovacie CU 95x08 | ks | 24 | 1.56 | 37.44 | 2
9 | K | 210100252 | Ukončenie celoplastových káblov zmrašť. záklopkou alebo páskou do 4 x 25 mm2 | ks | 4 | 7.52 | 30.08 |  |  |  | znížená | 0 | 0 | 0 | 0 | 0 | 0 | 9 | K | 210100252 | Ukončenie celoplastových káblov zmrašť. záklopkou alebo páskou do 4 x 25 mm2 | ks | 4 | 7.52 | 30.08 |  | 64 | K | 1 | ROZPOCET | 0 | 30.08 | 0 | 0 | 0 | 2 | 30.08 | 64 | 18
vynechané zámerne | [17 empty] | 9a | K | 210100254 | Ukončenie celoplastových káblov zmrašť. záklopkou alebo páskou do 4 x 95 mm2 | ks | 8 | 20.47 | 163.76 | 2
10 | K | 210110021 | Spínač nástenný pre prostredie vonkajšie a mokré, vrátane zapojenia jednopólový - radenie 1 | ks | 1 | 4.63 | 4.63 |  |  |  | znížená | 0 | 0 | 0 | 0 | 0 | 0 | 10 | K | 210110021 | Spínač nástenný pre prostredie vonkajšie a mokré, vrátane zapojenia jednopólový - radenie 1 | ks | 1 | 4.63 | 4.63 |  | 64 | K | 1 | ROZPOCET | 0 | 4.63 | 0 | 0 | 0 | 2 | 4.63 | 64 | 20
11 | M | 3450201330 | Spínač 1 vodotesný 3553-01750 | ks | 1 | 11.03 | 11.03 |  |  |  | znížená | 0 | 0 | 0 | 0 | 0 | 0 | 11 | M | 3450201330 | Spínač 1 vodotesný 3553-01750 | ks | 1 | 11.03 | 11.03 |  | 256 | M | 1 | ROZPOCET | 0 | 11.03 | 0 | 0 | 0 | 2 | 11.03 | 64 | 22
12 | K | 210110023 | Spínač nástenný pre prostredie vonkajšie a mokré, vrátane zapojenia sériový prepínač-radenie 5 | ks | 3 | 4.97 | 14.91 |  |  |  | znížená | 0 | 0 | 0 | 0 | 0 | 0 | 12 | K | 210110023 | Spínač nástenný pre prostredie vonkajšie a mokré, vrátane zapojenia sériový prepínač-radenie 5 | ks | 3 | 4.97 | 14.91 |  | 64 | K | 1 | ROZPOCET | 0 | 14.91 | 0 | 0 | 0 | 2 | 14.91 | 64 | 24
13 | M | 3450201490 | Prepínač 5 vodotesný 3553-05750 | ks | 3 | 14.05 | 42.15 |  |  |  | znížená | 0 | 0 | 0 | 0 | 0 | 0 | 13 | M | 3450201490 | Prepínač 5 vodotesný 3553-05750 | ks | 3 | 14.05 | 42.15 |  | 256 | M | 1 | ROZPOCET | 0 | 42.15 | 0 | 0 | 0 | 2 | 42.15 | 64 | 26
14 | K | 210111021 | Domová zásuvka v krabici obyč. alebo do vlhka, vrátane zapojenia 10/16 A 250 V 2P + Z | ks | 3 | 5.04 | 15.12 |  |  |  | znížená | 0 | 0 | 0 | 0 | 0 | 0 | 14 | K | 210111021 | Domová zásuvka v krabici obyč. alebo do vlhka, vrátane zapojenia 10/16 A 250 V 2P + Z | ks | 6 | 5.04 | 30.24 | 2 | 64 | K | 1 | ROZPOCET | 0 | 15.12 | 0 | 0 | 0 | 2 | 15.12 | 64 | 28
15 | M | 3450319000 | Zásuvka 4FN 15044 do vlhka | ks | 3 | 7.35 | 22.05 |  |  |  | znížená | 0 | 0 | 0 | 0 | 0 | 0 | 15 | M | 3450319000 | Zásuvka 4FN 15044 do vlhka | ks | 6 | 7.35 | 44.1 | 2 | 256 | M | 1 | ROZPOCET | 0 | 22.05 | 0 | 0 | 0 | 2 | 22.05 | 64 | 30
16 | K | 210111127 | Priemyslová zásuvka nástenná 400 V,IP 67, typ IZG 3253 vrátane zapojenia 3P +N+ PE | ks | 1 | 5.61 | 5.61 |  |  |  | znížená | 0 | 0 | 0 | 0 | 0 | 0 | 16 | K | 210111127 | Priemyslová zásuvka nástenná 400 V,IP 67, typ IZG 3253 vrátane zapojenia 3P +N+ PE | ks | 1 | 5.61 | 5.61 |  | 64 | K | 1 | ROZPOCET | 0 | 5.61 | 0 | 0 | 0 | 2 | 5.61 | 64 | 32
17 | M | 3450348700 | Zásuvka IZS 3253 | ks | 1 | 5.21 | 5.21 |  |  |  | znížená | 0 | 0 | 0 | 0 | 0 | 0 | 17 | M | 3450348700 | Zásuvka IZS 3253 | ks | 1 | 5.21 | 5.21 |  | 256 | M | 1 | ROZPOCET | 0 | 5.21 | 0 | 0 | 0 | 2 | 5.21 | 64 | 34
18 | K | 210201600 | Zapojenie svietidla 1x svetelný zdroj, nevýbušné, stropné s lineárnou žiarovkou | ks | 5 | 9.22 | 46.1 |  |  |  | znížená | 0 | 0 | 0 | 0 | 0 | 0 | 18 | K | 210201600 | Zapojenie svietidla 1x svetelný zdroj, nevýbušné, stropné s lineárnou žiarovkou | ks | 5 | 9.22 | 46.1 |  | 64 | K | 1 | ROZPOCET | 0 | 46.1 | 0 | 0 | 0 | 2 | 46.1 | 64 | 36
19 | M | 3486801010 | Nástenné núdzové svietidlo 1x11W, EVG, IP54, 2 hodiny, 360x140 mm núdzový režim | ks | 5 | 36.05 | 180.25 |  |  |  | znížená | 0 | 0 | 0 | 0 | 0 | 0 | 19 | M | 3486801010 | Nástenné núdzové svietidlo 1x11W, EVG, IP54, 2 hodiny, 360x140 mm núdzový režim | ks | 5 | 36.05 | 180.25 |  | 256 | M | 1 | ROZPOCET | 0 | 180.25 | 0 | 0 | 0 | 2 | 180.25 | 64 | 38
20 | K | 00000000000 | Hríbikové tlačítko v plastovej skrinke P65, s aretáciou červená | ks | 4 | 11.48 | 45.92 |  |  |  | znížená | 0 | 0 | 0 | 0 | 0 | 0 | 20 | K | 00000000000 | Hríbikové tlačítko v plastovej skrinke P65, s aretáciou červená | ks | 4 | 11.48 | 45.92 |  | 64 | K | 1 | ROZPOCET | 0 | 45.92 | 0 | 0 | 0 | 2 | 45.92 | 64 | 40
21 | M | 3452200630 | Hríbikové tlačítko v plastovej skrinke P65, s aretáciou červená | ks | 4 | 38.19 | 152.76 |  |  |  | znížená | 0 | 0 | 0 | 0 | 0 | 0 | 21 | M | 3452200630 | Hríbikové tlačítko v plastovej skrinke P65, s aretáciou červená | ks | 4 | 38.19 | 152.76 |  | 256 | M | 1 | ROZPOCET | 0 | 152.76 | 0 | 0 | 0 | 2 | 152.76 | 64 | 42
vynechané zámerne | [17 empty] | 21a | K | 210220020 | Uzemňovacie vedenie v zemi FeZn vrátane izolácie spojov | m | 120 | 1.68 | 201.6 | 2
vynechané zámerne | [17 empty] | 21b | M | 354410058800 | Pásovina uzemňovacia FeZn 30 x 4 mm | kg | 113 | 1.47 | 166.11 | 2
22 | K | 210220021 | Uzemňovacie vedenie v zemi FeZn vrátane izolácie spojov O 10mm | ks | 100 | 1.68 | 168 |  |  |  | znížená | 0 | 0 | 0 | 0 | 0 | 0 | 22 | K | 210220021 | Uzemňovacie vedenie v zemi FeZn vrátane izolácie spojov O 10mm | ks | 100 | 1.68 | 168 |  | 64 | K | 1 | ROZPOCET | 0 | 168 | 0 | 0 | 0 | 2 | 168 | 64 | 44
23 | M | 3544224150 | Územňovací vodič ocelový žiarovo zinkovaný označenie O 10 | kg | 62 | 1.47 | 91.14 |  |  |  | znížená | 0 | 0 | 0 | 0 | 0 | 0 | 23 | M | 3544224150 | Územňovací vodič ocelový žiarovo zinkovaný označenie O 10 | kg | 62 | 1.47 | 91.14 |  | 256 | M | 1 | ROZPOCET | 0 | 91.14 | 0 | 0 | 0 | 2 | 91.14 | 64 | 46
24 | K | 210220104 | Podpery vedenia FeZn na plechové strechy PV23-24 | ks | 80 | 2.01 | 160.8 |  |  |  | znížená | 0 | 0 | 0 | 0 | 0 | 0 | 24 | K | 210220104 | Podpery vedenia FeZn na plechové strechy PV23-24 | ks | 80 | 2.01 | 160.8 |  | 64 | K | 1 | ROZPOCET | 0 | 160.8 | 0 | 0 | 0 | 2 | 160.8 | 64 | 48
25 | M | 3544218350 | Podpera vedenia na plechové strechy ocelová žiarovo zinkovaná označenie PV 23 | ks | 80 | 0.53 | 42.4 |  |  |  | znížená | 0 | 0 | 0 | 0 | 0 | 0 | 25 | M | 3544218350 | Podpera vedenia na plechové strechy ocelová žiarovo zinkovaná označenie PV 23 | ks | 80 | 0.53 | 42.4 |  | 256 | M | 1 | ROZPOCET | 0 | 42.4 | 0 | 0 | 0 | 2 | 42.4 | 64 | 50
26 | K | 210220104 | Podpery vedenia FeZn na plechové strechy PV23-24 | ks | 40 | 2.01 | 80.4 |  |  |  | znížená | 0 | 0 | 0 | 0 | 0 | 0 | 26 | K | 210220104 | Podpery vedenia FeZn na plechové strechy PV23-24 | ks | 40 | 2.01 | 80.4 |  | 64 | K | 1 | ROZPOCET | 0 | 80.4 | 0 | 0 | 0 | 2 | 80.4 | 64 | 52
27 | M | 3544218350 | Podpera vedenia na plechové strechy ocelová žiarovo zinkovaná označenie PV 23 | ks | 40 | 0.53 | 21.2 |  |  |  | znížená | 0 | 0 | 0 | 0 | 0 | 0 | 27 | M | 3544218350 | Podpera vedenia na plechové strechy ocelová žiarovo zinkovaná označenie PV 23 | ks | 40 | 0.53 | 21.2 |  | 256 | M | 1 | ROZPOCET | 0 | 21.2 | 0 | 0 | 0 | 2 | 21.2 | 64 | 54
28 | K | 210220105 | Podpery vedenia FeZn do muriva PV 01h a PV01-03 | ks | 24 | 2.01 | 48.24 |  |  |  | znížená | 0 | 0 | 0 | 0 | 0 | 0 | 28 | K | 210220105 | Podpery vedenia FeZn do muriva PV 01h a PV01-03 | ks | 24 | 2.01 | 48.24 |  | 64 | K | 1 | ROZPOCET | 0 | 48.24 | 0 | 0 | 0 | 2 | 48.24 | 64 | 56
29 | M | 3544216400 | Podpera vedenia do muriva na hmoždinku ocelová žiarovo zinkovaná označenie PV 01 h | ks | 24 | 0.67 | 16.08 |  |  |  | znížená | 0 | 0 | 0 | 0 | 0 | 0 | 29 | M | 3544216400 | Podpera vedenia do muriva na hmoždinku ocelová žiarovo zinkovaná označenie PV 01 h | ks | 24 | 0.67 | 16.08 |  | 256 | M | 1 | ROZPOCET | 0 | 16.08 | 0 | 0 | 0 | 2 | 16.08 | 64 | 58
30 | K | 210220204 | Zachytávacia tyč FeZn bez osadenia a s osadením JP10-30 | ks | 5 | 7.88 | 39.4 |  |  |  | znížená | 0 | 0 | 0 | 0 | 0 | 0 | 30 | K | 210220204 | Zachytávacia tyč FeZn bez osadenia a s osadením JP10-30 | ks | 5 | 7.88 | 39.4 |  | 64 | K | 1 | ROZPOCET | 0 | 39.4 | 0 | 0 | 0 | 2 | 39.4 | 64 | 60
31 | M | 3544215550 | Zachytávacia tyč ocelová žiarovo zinkovaná označenie JP 20 | ks | 5 | 10.02 | 50.1 |  |  |  | znížená | 0 | 0 | 0 | 0 | 0 | 0 | 31 | M | 3544215550 | Zachytávacia tyč ocelová žiarovo zinkovaná označenie JP 20 | ks | 5 | 10.02 | 50.1 |  | 256 | M | 1 | ROZPOCET | 0 | 50.1 | 0 | 0 | 0 | 2 | 50.1 | 64 | 62
32 | K | 210220220 | Držiak zachytávacej tyče FeZn DJ1-8 | ks | 8 | 8.95 | 71.6 |  |  |  | znížená | 0 | 0 | 0 | 0 | 0 | 0 | 32 | K | 210220220 | Držiak zachytávacej tyče FeZn DJ1-8 | ks | 8 | 8.95 | 71.6 |  | 64 | K | 1 | ROZPOCET | 0 | 71.6 | 0 | 0 | 0 | 2 | 71.6 | 64 | 64
33 | M | 3544215750 | Držiak zachytávacej tyče na upevnenie do muriva ocelový žiarovo zinkovaný označenie DJ 2 | ks | 8 | 1.07 | 8.56 |  |  |  | znížená | 0 | 0 | 0 | 0 | 0 | 0 | 33 | M | 3544215750 | Držiak zachytávacej tyče na upevnenie do muriva ocelový žiarovo zinkovaný označenie DJ 2 | ks | 8 | 1.07 | 8.56 |  | 256 | M | 1 | ROZPOCET | 0 | 8.56 | 0 | 0 | 0 | 2 | 8.56 | 64 | 66
34 | K | 210220230 | Ochranná strieška FeZn | ks | 5 | 0.94 | 4.7 |  |  |  | znížená | 0 | 0 | 0 | 0 | 0 | 0 | 34 | K | 210220230 | Ochranná strieška FeZn | ks | 5 | 0.94 | 4.7 |  | 64 | K | 1 | ROZPOCET | 0 | 4.7 | 0 | 0 | 0 | 2 | 4.7 | 64 | 68
35 | M | 3544216200 | Horná ochranná strieška ocelová žiarovo zinkovaná označenie OS 01 | ks | 5 | 1.74 | 8.7 |  |  |  | znížená | 0 | 0 | 0 | 0 | 0 | 0 | 35 | M | 3544216200 | Horná ochranná strieška ocelová žiarovo zinkovaná označenie OS 01 | ks | 5 | 1.74 | 8.7 |  | 256 | M | 1 | ROZPOCET | 0 | 8.7 | 0 | 0 | 0 | 2 | 8.7 | 64 | 70
36 | K | 210220240 | Svorka FeZn k uzemňovacej tyči SJ | ks | 5 | 3.45 | 17.25 |  |  |  | znížená | 0 | 0 | 0 | 0 | 0 | 0 | 36 | K | 210220240 | Svorka FeZn k uzemňovacej tyči SJ | ks | 5 | 3.45 | 17.25 |  | 64 | K | 1 | ROZPOCET | 0 | 17.25 | 0 | 0 | 0 | 2 | 17.25 | 64 | 72
37 | M | 3544218900 | Svorka k uzemňovacej tyči ocelová žiarovo zinkovaná označenie SJ 01 | ks | 5 | 1.36 | 6.8 |  |  |  | znížená | 0 | 0 | 0 | 0 | 0 | 0 | 37 | M | 3544218900 | Svorka k uzemňovacej tyči ocelová žiarovo zinkovaná označenie SJ 01 | ks | 5 | 1.36 | 6.8 |  | 256 | M | 1 | ROZPOCET | 0 | 6.8 | 0 | 0 | 0 | 2 | 6.8 | 64 | 74
38 | K | 210220241 | Svorka FeZn krížová SK a diagonálna krížová DKS | ks | 1 | 3.45 | 3.45 |  |  |  | znížená | 0 | 0 | 0 | 0 | 0 | 0 | 38 | K | 210220241 | Svorka FeZn krížová SK a diagonálna krížová DKS | ks | 1 | 3.45 | 3.45 |  | 64 | K | 1 | ROZPOCET | 0 | 3.45 | 0 | 0 | 0 | 2 | 3.45 | 64 | 76
39 | M | 3544219150 | Svorka krížová ocelová žiarovo zinkovaná označenie SK | ks | 1 | 0.8 | 0.8 |  |  |  | znížená | 0 | 0 | 0 | 0 | 0 | 0 | 39 | M | 3544219150 | Svorka krížová ocelová žiarovo zinkovaná označenie SK | ks | 1 | 0.8 | 0.8 |  | 256 | M | 1 | ROZPOCET | 0 | 0.8 | 0 | 0 | 0 | 2 | 0.8 | 64 | 78
40 | K | 210220243 | Svorka FeZn spojovacia SS | ks | 18 | 3.45 | 62.1 |  |  |  | znížená | 0 | 0 | 0 | 0 | 0 | 0 | 40 | K | 210220243 | Svorka FeZn spojovacia SS | ks | 18 | 3.45 | 62.1 |  | 64 | K | 1 | ROZPOCET | 0 | 62.1 | 0 | 0 | 0 | 2 | 62.1 | 64 | 80
41 | M | 3544219650 | Svorka spojovacia ocelová žiarovo zinkovaná označenie SS m.2 skr.s.p. | ks | 18 | 0.55 | 9.9 |  |  |  | znížená | 0 | 0 | 0 | 0 | 0 | 0 | 41 | M | 3544219650 | Svorka spojovacia ocelová žiarovo zinkovaná označenie SS m.2 skr.s.p. | ks | 18 | 0.55 | 9.9 |  | 256 | M | 1 | ROZPOCET | 0 | 9.9 | 0 | 0 | 0 | 2 | 9.9 | 64 | 82
42 | K | 210220246 | Svorka FeZn na odkvapový žľab SO | ks | 6 | 3.61 | 21.66 |  |  |  | znížená | 0 | 0 | 0 | 0 | 0 | 0 | 42 | K | 210220246 | Svorka FeZn na odkvapový žľab SO | ks | 6 | 3.61 | 21.66 |  | 64 | K | 1 | ROZPOCET | 0 | 21.66 | 0 | 0 | 0 | 2 | 21.66 | 64 | 84
43 | M | 3544219950 | Svorka okapová ocelová žiarovo zinkovaná označenie SO | ks | 6 | 1.14 | 6.84 |  |  |  | znížená | 0 | 0 | 0 | 0 | 0 | 0 | 43 | M | 3544219950 | Svorka okapová ocelová žiarovo zinkovaná označenie SO | ks | 6 | 1.14 | 6.84 |  | 256 | M | 1 | ROZPOCET | 0 | 6.84 | 0 | 0 | 0 | 2 | 6.84 | 64 | 86
44 | K | 210220247 | Svorka FeZn skúšobná SZ | ks | 8 | 3.45 | 27.6 |  |  |  | znížená | 0 | 0 | 0 | 0 | 0 | 0 | 44 | K | 210220247 | Svorka FeZn skúšobná SZ | ks | 8 | 3.45 | 27.6 |  | 64 | K | 1 | ROZPOCET | 0 | 27.6 | 0 | 0 | 0 | 2 | 27.6 | 64 | 88
45 | M | 3544220000 | Svorka skušobná ocelová žiarovo zinkovaná označenie SZ | ks | 8 | 1.35 | 10.8 |  |  |  | znížená | 0 | 0 | 0 | 0 | 0 | 0 | 45 | M | 3544220000 | Svorka skušobná ocelová žiarovo zinkovaná označenie SZ | ks | 8 | 1.35 | 10.8 |  | 256 | M | 1 | ROZPOCET | 0 | 10.8 | 0 | 0 | 0 | 2 | 10.8 | 64 | 90
46 | K | 210220253 | Svorka FeZn uzemňovacia SR03 | ks | 16 | 4.81 | 76.96 |  |  |  | znížená | 0 | 0 | 0 | 0 | 0 | 0 | 46 | K | 210220253 | Svorka FeZn uzemňovacia SR03 | ks | 30 | 4.81 | 144.3 | 2 | 64 | K | 1 | ROZPOCET | 0 | 76.96 | 0 | 0 | 0 | 2 | 76.96 | 64 | 92
47 | M | 3544221300 | Uzemňovacia svorka ocelová žiarovo zinkovaná označenie SR 03 A | ks | 16 | 0.87 | 13.92 |  |  |  | znížená | 0 | 0 | 0 | 0 | 0 | 0 | 47 | M | 3544221300 | Uzemňovacia svorka ocelová žiarovo zinkovaná označenie SR 03 A | ks | 30 | 0.87 | 26.1 | 2 | 256 | M | 1 | ROZPOCET | 0 | 13.92 | 0 | 0 | 0 | 2 | 13.92 | 64 | 94
48 | K | 210220260 | Ochranný uholník FeZn OU | ks | 8 | 13.22 | 105.76 |  |  |  | znížená | 0 | 0 | 0 | 0 | 0 | 0 | 48 | K | 210220260 | Ochranný uholník FeZn OU | ks | 10 | 13.22 | 132.2 | 2 | 64 | K | 1 | ROZPOCET | 0 | 105.76 | 0 | 0 | 0 | 2 | 105.76 | 64 | 96
49 | M | 3544221650 | Ochraný uholník ocelový žiarovo zinkovaný označenie OU 2 m | ks | 8 | 5.61 | 44.88 |  |  |  | znížená | 0 | 0 | 0 | 0 | 0 | 0 | 49 | M | 3544221650 | Ochraný uholník ocelový žiarovo zinkovaný označenie OU 2 m | ks | 10 | 5.61 | 56.1 | 2 | 256 | M | 1 | ROZPOCET | 0 | 44.88 | 0 | 0 | 0 | 2 | 44.88 | 64 | 98
50 | K | 210220261 | Držiak ochranného uholníka FeZn DU-Z,D a DOU | ks | 16 | 6.01 | 96.16 |  |  |  | znížená | 0 | 0 | 0 | 0 | 0 | 0 | 50 | K | 210220261 | Držiak ochranného uholníka FeZn DU-Z,D a DOU | ks | 20 | 6.01 | 120.2 | 2 | 64 | K | 1 | ROZPOCET | 0 | 96.16 | 0 | 0 | 0 | 2 | 96.16 | 64 | 100
51 | M | 3544221750 | Držiak ochranného uholníka do muriva ocelový žiarovo zinkovaný označenie DU Z | ks | 16 | 0.82 | 13.12 |  |  |  | znížená | 0 | 0 | 0 | 0 | 0 | 0 | 51 | M | 3544221750 | Držiak ochranného uholníka do muriva ocelový žiarovo zinkovaný označenie DU Z | ks | 20 | 0.82 | 16.4 | 2 | 256 | M | 1 | ROZPOCET | 0 | 13.12 | 0 | 0 | 0 | 2 | 13.12 | 64 | 102
52 | K | 210220270 | Uzemňovacia doska FeZn ZD | ks | 8 | 9.29 | 74.32 |  |  |  | znížená | 0 | 0 | 0 | 0 | 0 | 0 | 52 | K | 210220270 | Uzemňovacia doska FeZn ZD | ks | 10 | 9.29 | 92.9 | 2 | 64 | K | 1 | ROZPOCET | 0 | 74.32 | 0 | 0 | 0 | 2 | 74.32 | 64 | 104
53 | M | 3544222300 | Uzemňovacia doska s privarenou páskou ocelová žiarovo zinkovaná označenie ZD 01 s páskou | ks | 8 | 46.73 | 373.84 |  |  |  | znížená | 0 | 0 | 0 | 0 | 0 | 0 | 53 | M | 3544222300 | Uzemňovacia doska s privarenou páskou ocelová žiarovo zinkovaná označenie ZD 01 s páskou | ks | 10 | 46.73 | 467.3 | 2 | 256 | M | 1 | ROZPOCET | 0 | 373.84 | 0 | 0 | 0 | 2 | 373.84 | 64 | 106
54 | K | 210220800 | Uzemňovacie vedenie na povrchu AlMgSi O 8-10 | m | 160 | 5.12 | 819.2 |  |  |  | znížená | 0 | 0 | 0 | 0 | 0 | 0 | 54 | K | 210220800 | Uzemňovacie vedenie na povrchu AlMgSi O 8-10 | m | 160 | 5.12 | 819.2 |  | 64 | K | 1 | ROZPOCET | 0 | 819.2 | 0 | 0 | 0 | 2 | 819.2 | 64 | 108
55 | M | 3544245350 | Územňovací vodič zliatina AlMgSi označenie O 8 Al | kg | 4.05 | 5.61 | 22.72 |  |  |  | znížená | 0 | 0 | 0 | 0 | 0 | 0 | 55 | M | 3544245350 | Územňovací vodič zliatina AlMgSi označenie O 8 Al | kg | 4.05 | 5.61 | 22.72 |  | 256 | M | 1 | ROZPOCET | 0 | 22.72 | 0 | 0 | 0 | 2 | 22.72 | 64 | 110
vynechané zámerne | [17 empty] | 55a | K | 210881176 | Kábel bezhalogénový, medený uložený voľne 1-CHKE-V 0,6/1,0 kV 3x4 | m | 905 | 0.58 | 524.9 | 2
vynechané zámerne | [17 empty] | 55b | M | 3410350932 | 1-CHKE-V 3x4 PS 90 Nehorľavý kábel s funkčnosťou STN | m | 905 | 1.92 | 1737.6 | 2
vynechané zámerne | [17 empty] | 55c | K | 210881179 | Kábel bezhalogénový, medený uložený voľne 1-CHKE-V 0,6/1,0 kV 3x16 | m | 27 | 0.68 | 18.36 | 2
vynechané zámerne | [17 empty] | 55d | M | 3410350935 | 1-CHKE-V 3x16 Nehorľavý kábel s funkčnosťou STN | m | 27 | 11.95 | 322.65 | 2
56 | K | 210881204 | Kábel bezhalogénový, medený uložený pevne 1-CHKE-V 0,6/1,0 kV 50 PS 90 | m | 90 | 1.24 | 111.6 |  |  |  | znížená | 0 | 0 | 0 | 0 | 0 | 0 | 56 | K | 210881204 | Kábel bezhalogénový, medený uložený pevne 1-CHKE-V 0,6/1,0 kV 50 PS 90 | m | 90 | 1.24 | 111.6 |  | 64 | K | 1 | ROZPOCET | 0 | 111.6 | 0 | 0 | 0 | 2 | 111.6 | 64 | 112
57 | M | 3410350917 | 1-CHKE-V 50 PS90 Nehorľavý kábel s funkčnosťou STN | m | 90 | 8.42 | 757.8 |  |  |  | znížená | 0 | 0 | 0.00058 | 0.0522 | 0 | 0 | 57 | M | 3410350917 | 1-CHKE-V 50 PS90 Nehorľavý kábel s funkčnosťou STN | m | 90 | 8.42 | 757.8 |  | 256 | M | 1 | ROZPOCET | 0 | 757.8 | 0 | 0 | 0 | 2 | 757.8 | 64 | 114
58 | K | 210881216 | Kábel bezhalogénový, medený uložený pevne 1-CHKE-V 0,6/1,0 kV 3x1,5 PS 90 | m | 750 | 1.24 | 930 |  |  |  | znížená | 0 | 0 | 0 | 0 | 0 | 0 | 58 | K | 210881216 | Kábel bezhalogénový, medený uložený pevne 1-CHKE-V 0,6/1,0 kV 3x1,5 PS 90 | m | 1100 | 1.24 | 1364 | 2 | 64 | K | 1 | ROZPOCET | 0 | 930 | 0 | 0 | 0 | 2 | 930 | 64 | 116
59 | M | 3410350930 | 1-CHKE-V 3x1,5 PS 90 Nehorľavý kábel s funkčnosťou STN | m | 750 | 1.49 | 1117.5 |  |  |  | znížená | 0 | 0 | 0.0003 | 0.225 | 0 | 0 | 59 | M | 3410350930 | 1-CHKE-V 3x1,5 PS 90 Nehorľavý kábel s funkčnosťou STN | m | 1100 | 1.49 | 1639 | 2 | 256 | M | 1 | ROZPOCET | 0 | 1117.5 | 0 | 0 | 0 | 2 | 1117.5 | 64 | 118
60 | K | 210881216.1 | Kábel bezhalogénový, medený uložený pevne 1-CHKE-V 0,6/1,0 kV 3Ox1,5 PS 90 | m | 200 | 1.24 | 248 |  |  |  | znížená | 0 | 0 | 0 | 0 | 0 | 0 | 60 | K | 210881216.1 | Kábel bezhalogénový, medený uložený pevne 1-CHKE-V 0,6/1,0 kV 3Ox1,5 PS 90 | m | 200 | 1.24 | 248 |  | 64 | K | 1 | ROZPOCET | 0 | 248 | 0 | 0 | 0 | 2 | 248 | 64 | 120
61 | M | 3410350930.1 | 1-CHKE-V 3Ox1,5 PS 90 Nehorľavý kábel s funkčnosťou STN | m | 200 | 1.49 | 298 |  |  |  | znížená | 0 | 0 | 0.0003 | 0.06 | 0 | 0 | 61 | M | 3410350930.1 | 1-CHKE-V 3Ox1,5 PS 90 Nehorľavý kábel s funkčnosťou STN | m | 200 | 1.49 | 298 |  | 256 | M | 1 | ROZPOCET | 0 | 298 | 0 | 0 | 0 | 2 | 298 | 64 | 122
62 | K | 210881217 | Kábel bezhalogénový, medený uložený pevne 1-CHKE-V 0,6/1,0 kV 3x2,5 PS 90 | m | 2190 | 1.24 | 2715.6 |  |  |  | znížená | 0 | 0 | 0 | 0 | 0 | 0 | 62 | K | 210881217 | Kábel bezhalogénový, medený uložený pevne 1-CHKE-V 0,6/1,0 kV 3x2,5 PS 90 | m | 3190 | 1.24 | 3955.6 | 2 | 64 | K | 1 | ROZPOCET | 0 | 2715.6 | 0 | 0 | 0 | 2 | 2715.6 | 64 | 124
63 | M | 3410350931 | 1-CHKE-V 3x2,5 PS 90 Nehorľavý kábel s funkčnosťou STN | m | 2190 | 1.83 | 4007.7 |  |  |  | znížená | 0 | 0 | 0.00035 | 0.7665 | 0 | 0 | 63 | M | 3410350931 | 1-CHKE-V 3x2,5 PS 90 Nehorľavý kábel s funkčnosťou STN | m | 3190 | 1.83 | 5837.7 | 2 | 256 | M | 1 | ROZPOCET | 0 | 4007.7 | 0 | 0 | 0 | 2 | 4007.7 | 64 | 126
64 | K | 210881221 | Kábel bezhalogénový, medený uložený pevne 1-CHKE-V 0,6/1,0 kV 3x16 | m | 18 | 1.74 | 31.32 |  |  |  | znížená | 0 | 0 | 0 | 0 | 0 | 0 | 64 | K | 210881221 | Kábel bezhalogénový, medený uložený pevne 1-CHKE-V 0,6/1,0 kV 3x16 | m | 27 | 1.74 | 46.98 | 2 | 64 | K | 1 | ROZPOCET | 0 | 31.32 | 0 | 0 | 0 | 2 | 31.32 | 64 | 128
65 | M | 3410350935 | 1-CHKE-V 3x16 Nehorľavý kábel s funkčnosťou STN | m | 18 | 11.95 | 215.1 |  |  |  | znížená | 0 | 0 | 0.00091 | 0.01638 | 0 | 0 | 65 | M | 3410350935 | 1-CHKE-V 3x16 Nehorľavý kábel s funkčnosťou STN | m | 27 | 11.95 | 322.65 | 2 | 256 | M | 1 | ROZPOCET | 0 | 215.1 | 0 | 0 | 0 | 2 | 215.1 | 64 | 130
66 | K | 210881232 | Kábel bezhalogénový, medený uložený pevne 1-CHKE-V 0,6/1,0 kV 5x1,5 PS 90 | m | 80 | 1.24 | 99.2 |  |  |  | znížená | 0 | 0 | 0 | 0 | 0 | 0 | 66 | K | 210881232 | Kábel bezhalogénový, medený uložený pevne 1-CHKE-V 0,6/1,0 kV 5x1,5 PS 90 | m | 80 | 1.24 | 99.2 |  | 64 | K | 1 | ROZPOCET | 0 | 99.2 | 0 | 0 | 0 | 2 | 99.2 | 64 | 132
67 | M | 3410350946 | 1-CHKE-V 5x1,5 PS 90Nehorľavý kábel s funkčnosťou STN | m | 80 | 2.21 | 176.8 |  |  |  | znížená | 0 | 0 | 0.0004 | 0.032 | 0 | 0 | 67 | M | 3410350946 | 1-CHKE-V 5x1,5 PS 90Nehorľavý kábel s funkčnosťou STN | m | 80 | 2.21 | 176.8 |  | 256 | M | 1 | ROZPOCET | 0 | 176.8 | 0 | 0 | 0 | 2 | 176.8 | 64 | 134
68 | K | 210881234 | Kábel bezhalogénový, medený uložený pevne 1-CHKE-V 0,6/1,0 kV 5x4 PS 90 | m | 20 | 1.3 | 26 |  |  |  | znížená | 0 | 0 | 0 | 0 | 0 | 0 | 68 | K | 210881234 | Kábel bezhalogénový, medený uložený pevne 1-CHKE-V 0,6/1,0 kV 5x4 PS 90 | m | 20 | 1.3 | 26 |  | 64 | K | 1 | ROZPOCET | 0 | 26 | 0 | 0 | 0 | 2 | 26 | 64 | 136
69 | M | 3410350948 | 1-CHKE-V 5x4 Nehorľavý kábel s funkčnosťou STN PS90 | m | 20 | 3.94 | 78.8 |  |  |  | znížená | 0 | 0 | 0.00054 | 0.0108 | 0 | 0 | 69 | M | 3410350948 | 1-CHKE-V 5x4 Nehorľavý kábel s funkčnosťou STN PS90 | m | 20 | 3.94 | 78.8 |  | 256 | M | 1 | ROZPOCET | 0 | 78.8 | 0 | 0 | 0 | 2 | 78.8 | 64 | 138
vynechané zámerne | [17 empty] | 69a | K | 210881250 | Kábel bezhalogénový, medený uložený voľne NHXH-FE 180/E30 0,6/1,0 kV 4 | m | 905 | 1.19 | 1076.95 | 2
vynechané zámerne | [17 empty] | 69b | M | 3410350958. | NHXH 4 FE180/E30 Nehorľavý kábel s funkčnosťou VDE | m | 905 | 1.18 | 1067.9 | 2
70 | K | 210881312 | Kábel bezhalogénový, medený uložený pevne NHXH-FE 180/E30 0,6/1,0 kV 6 | m | 500 | 1.24 | 620 |  |  |  | znížená | 0 | 0 | 0 | 0 | 0 | 0 | 70 | K | 210881312 | Kábel bezhalogénový, medený uložený pevne NHXH-FE 180/E30 0,6/1,0 kV 6 | m | 500 | 1.24 | 620 |  | 64 | K | 1 | ROZPOCET | 0 | 620 | 0 | 0 | 0 | 2 | 620 | 64 | 140
71 | M | 3410350958 | NHXH 6 FE180/E30 Nehorľavý kábel s funkčnosťou VDE | m | 500 | 1.23 | 615 |  |  |  | znížená | 0 | 0 | 0.00012 | 0.06 | 0 | 0 | 71 | M | 3410350958 | NHXH 6 FE180/E30 Nehorľavý kábel s funkčnosťou VDE | m | 500 | 1.23 | 615 |  | 256 | M | 1 | ROZPOCET | 0 | 615 | 0 | 0 | 0 | 2 | 615 | 64 | 142
72 | K | 00A24SB604 | J-H(St)H 4x2x0,6 Kábel pre elektroniku, párované | m | 4350 | 0.67 | 2914.5 |  |  |  | znížená | 0 | 0 | 0 | 0 | 0 | 0 | 72 | K | 00A24SB604 | J-H(St)H 4x2x0,6 Kábel pre elektroniku, párované | m | 4500 | 0.67 | 3015 | 2 | 64 | K | 1 | ROZPOCET | 0 | 2914.5 | 0 | 0 | 0 | 2 | 2914.5 | 64 | 144
73 | M | 00A24SB604 | J-H(St)H 4x2x0,6 Kábel pre elektroniku, párované | m | 4350 | 1.21 | 5263.5 |  |  |  | znížená | 0 | 0 | 0 | 0 | 0 | 0 | 73 | M | 00A24SB604 | J-H(St)H 4x2x0,6 Kábel pre elektroniku, párované | m | 4500 | 1.21 | 5445 | 2 | 256 | M | 1 | ROZPOCET | 0 | 5263.5 | 0 | 0 | 0 | 2 | 5263.5 | 64 | 146
74 | K | 210010033 | Rúrka ohybná elektroinštalačná z PVC typ HFXP 25, uložená pevne | m | 1500 | 1.21 | 1815 |  |  |  | znížená | 0 | 0 | 0 | 0 | 0 | 0 | 74 | K | 210010033 | Rúrka ohybná elektroinštalačná z PVC typ HFXP 25, uložená pevne | m | 1500 | 1.21 | 1815 |  | 64 | K | 1 | ROZPOCET | 0 | 1815 | 0 | 0 | 0 | 2 | 1815 | 64 | 148
75 | M | 3450710900 | Rúrka HFXP 25 | ks | 1500 | 2.14 | 3210 |  |  |  | znížená | 0 | 0 | 0 | 0 | 0 | 0 | 75 | M | 3450710900 | Rúrka HFXP 25 | ks | 1500 | 2.14 | 3210 |  | 256 | M | 1 | ROZPOCET | 0 | 3210 | 0 | 0 | 0 | 2 | 3210 | 64 | 150
76 | K | 210010301 | Krabica prístrojová bez zapojenia (1901, KP 68, KZ 3) | ks | 211 | 2.54 | 535.94 |  |  |  | znížená | 0 | 0 | 0 | 0 | 0 | 0 | 76 | K | 210010301 | Krabica prístrojová bez zapojenia (1901, KP 68, KZ 3) | ks | 211 | 2.54 | 535.94 |  | 64 | K | 1 | ROZPOCET | 0 | 535.94 | 0 | 0 | 0 | 2 | 535.94 | 64 | 152
77 | M | 3410300438 | Krabica univerzálna KPM 64 KA | ks | 211 | 0.53 | 111.83 |  |  |  | znížená | 0 | 0 | 4e-05 | 0.00844 | 0 | 0 | 77 | M | 3410300438 | Krabica univerzálna KPM 64 KA | ks | 211 | 0.53 | 111.83 |  | 256 | M | 1 | ROZPOCET | 0 | 111.83 | 0 | 0 | 0 | 2 | 111.83 | 64 | 154
78 | K | 210010321 | Krabica (1903, KR 68) odbočná s viečkom, svorkovnicou vrátane zapojenia, kruhová | ks | 40 | 3.12 | 124.8 |  |  |  | znížená | 0 | 0 | 0 | 0 | 0 | 0 | 78 | K | 210010321 | Krabica (1903, KR 68) odbočná s viečkom, svorkovnicou vrátane zapojenia, kruhová | ks | 40 | 3.12 | 124.8 |  | 64 | K | 1 | ROZPOCET | 0 | 124.8 | 0 | 0 | 0 | 2 | 124.8 | 64 | 156
79 | M | 3450907510 | Krabica KU 68-1903 | ks | 40 | 1.74 | 69.6 |  |  |  | znížená | 0 | 0 | 0 | 0 | 0 | 0 | 79 | M | 3450907510 | Krabica KU 68-1903 | ks | 40 | 1.74 | 69.6 |  | 256 | M | 1 | ROZPOCET | 0 | 69.6 | 0 | 0 | 0 | 2 | 69.6 | 64 | 158
80 | K | 210110001 | Jednopólový spínač - radenie 1, nástenný pre prostredie obyčajné alebo vlhké vrátane zapojenia | ks | 15 | 4.63 | 69.45 |  |  |  | znížená | 0 | 0 | 0 | 0 | 0 | 0 | 80 | K | 210110001 | Jednopólový spínač - radenie 1, nástenný pre prostredie obyčajné alebo vlhké vrátane zapojenia | ks | 15 | 4.63 | 69.45 |  | 64 | K | 1 | ROZPOCET | 0 | 69.45 | 0 | 0 | 0 | 2 | 69.45 | 64 | 160
81 | M | 3450230000 | Spínač NDS S 1106-1 | ks | 15 | 11.03 | 165.45 |  |  |  | znížená | 0 | 0 | 5e-05 | 0.00075 | 0 | 0 | 81 | M | 3450230000 | Spínač NDS S 1106-1 | ks | 15 | 11.03 | 165.45 |  | 256 | M | 1 | ROZPOCET | 0 | 165.45 | 0 | 0 | 0 | 2 | 165.45 | 64 | 162
82 | K | 210110003 | Sériový spínač (prepínač) - radenie 5, nástenný pre prostredie obyčajné alebo vlhké vrátane zapojenia | ks | 11 | 4.97 | 54.67 |  |  |  | znížená | 0 | 0 | 0 | 0 | 0 | 0 | 82 | K | 210110003 | Sériový spínač (prepínač) - radenie 5, nástenný pre prostredie obyčajné alebo vlhké vrátane zapojenia | ks | 11 | 4.97 | 54.67 |  | 64 | K | 1 | ROZPOCET | 0 | 54.67 | 0 | 0 | 0 | 2 | 54.67 | 64 | 164
83 | M | 3450201900 | L-Spínač LIP-5000F c.5 IP44 | ks | 11 | 14.05 | 154.55 |  |  |  | znížená | 0 | 0 | 0 | 0 | 0 | 0 | 83 | M | 3450201900 | L-Spínač LIP-5000F c.5 IP44 | ks | 11 | 14.05 | 154.55 |  | 256 | M | 1 | ROZPOCET | 0 | 154.55 | 0 | 0 | 0 | 2 | 154.55 | 64 | 166
84 | K | 210110044 | Spínač polozapustený a zapustený vrátane zapojenia dvojitý prep.stried. - radenie 5 B | ks | 1 | 5.1 | 5.1 |  |  |  | znížená | 0 | 0 | 0 | 0 | 0 | 0 | 84 | K | 210110044 | Spínač polozapustený a zapustený vrátane zapojenia dvojitý prep.stried. - radenie 5 B | ks | 1 | 5.1 | 5.1 |  | 64 | K | 1 | ROZPOCET | 0 | 5.1 | 0 | 0 | 0 | 2 | 5.1 | 64 | 168
85 | M | 3450201910 | Prepínač 6+6 3553-52289 B1 lesklý biely | ks | 1 | 14.05 | 14.05 |  |  |  | znížená | 0 | 0 | 5e-05 | 5e-05 | 0 | 0 | 85 | M | 3450201910 | Prepínač 6+6 3553-52289 B1 lesklý biely | ks | 1 | 14.05 | 14.05 |  | 256 | M | 1 | ROZPOCET | 0 | 14.05 | 0 | 0 | 0 | 2 | 14.05 | 64 | 170
86 | K | 210110045 | Spínač polozapustený a zapustený vrátane zapojenia stried.prep.- radenie 6 | ks | 3 | 2.57 | 7.71 |  |  |  | znížená | 0 | 0 | 0 | 0 | 0 | 0 | 86 | K | 210110045 | Spínač polozapustený a zapustený vrátane zapojenia stried.prep.- radenie 6 | ks | 3 | 2.57 | 7.71 |  | 64 | K | 1 | ROZPOCET | 0 | 7.71 | 0 | 0 | 0 | 2 | 7.71 | 64 | 172
87 | M | 3450201520 | Prepínač 6 3553-06289 B1 lesklý biely | ks | 3 | 15.7 | 47.1 |  |  |  | znížená | 0 | 0 | 0 | 0 | 0 | 0 | 87 | M | 3450201520 | Prepínač 6 3553-06289 B1 lesklý biely | ks | 3 | 15.7 | 47.1 |  | 256 | M | 1 | ROZPOCET | 0 | 47.1 | 0 | 0 | 0 | 2 | 47.1 | 64 | 174
88 | K | 210111011 | Domová zásuvka polozapustená alebo zapustená vrátane zapojenia 10/16 A 250 V 2P + Z | ks | 146 | 4.27 | 623.42 |  |  |  | znížená | 0 | 0 | 0 | 0 | 0 | 0 | 88 | K | 210111011 | Domová zásuvka polozapustená alebo zapustená vrátane zapojenia 10/16 A 250 V 2P + Z | ks | 85 | 4.27 | 362.95 | 2 | 64 | K | 1 | ROZPOCET | 0 | 623.42 | 0 | 0 | 0 | 2 | 623.42 | 64 | 176
89 | M | 3450317700 | Zásuvka 4FN 15037 BM jednoduchá | ks | 146 | 14.64 | 2137.44 |  |  |  | znížená | 0 | 0 | 8e-05 | 0.01168 | 0 | 0 | 89 | M | 3450317700 | Zásuvka 4FN 15037 BM jednoduchá | ks | 85 | 14.64 | 1244.4 | 2 | 256 | M | 1 | ROZPOCET | 0 | 2137.44 | 0 | 0 | 0 | 2 | 2137.44 | 64 | 178
90 | K | 210111011.1 | Domová zásuvka polozapustená alebo zapustená vrátane zapojenia zv. prepätia D | ks | 25 | 4.27 | 106.75 |  |  |  | znížená | 0 | 0 | 0 | 0 | 0 | 0 | 90 | K | 210111011.1 | Domová zásuvka polozapustená alebo zapustená vrátane zapojenia zv. prepätia D | ks | 25 | 4.27 | 106.75 |  | 64 | K | 1 | ROZPOCET | 0 | 106.75 | 0 | 0 | 0 | 2 | 106.75 | 64 | 180
91 | M | 3450318300 | Zásuvka 4FN 15038 BM dvojitá , zvodič prep. D | ks | 25 | 43.4 | 1085 |  |  |  | znížená | 0 | 0 | 0.00011 | 0.00275 | 0 | 0 | 91 | M | 3450318300 | Zásuvka 4FN 15038 BM dvojitá , zvodič prep. D | ks | 25 | 43.4 | 1085 |  | 256 | M | 1 | ROZPOCET | 0 | 1085 | 0 | 0 | 0 | 2 | 1085 | 64 | 182
92 | K | 210881361 | Kábel bezhalogénový, medený uložený pevne NHXH-FE 180/E30 0,6/1,0 kV 4x70 | m | 190 | 2.59 | 492.1 |  |  |  | znížená | 0 | 0 | 0 | 0 | 0 | 0 | 92 | K | 210881361 | Kábel bezhalogénový, medený uložený pevne NHXH-FE 180/E30 0,6/1,0 kV 4x70 | m | 190 | 2.59 | 492.1 |  | 64 | K | 1 | ROZPOCET | 0 | 492.1 | 0 | 0 | 0 | 2 | 492.1 | 64 | 184
93 | M | 3410351007 | NHXH 4x70 FE180/E30 Nehorľavý kábel s funkčnosťou VDE | m | 190 | 34.98 | 6646.2 |  |  |  | znížená | 0 | 0 | 0.0039 | 0.741 | 0 | 0 | 93 | M | 3410351007 | NHXH 4x70 FE180/E30 Nehorľavý kábel s funkčnosťou VDE | m | 190 | 34.98 | 6646.2 |  | 256 | M | 1 | ROZPOCET | 0 | 6646.2 | 0 | 0 | 0 | 2 | 6646.2 | 64 | 186
vynechané zámerne | [17 empty] | 93a | K | 210881361. | Kábel bezhalogénový, medený uložený pevne NHXH-FE 180/E30 0,6/1,0 kV 4x95 | m | 115 | 2.59 | 297.85 | 2
vynechané zámerne | [17 empty] | 93b | M | 3410351007. | NHXH 4x95 FE180/E30 Nehorľavý kábel s funkčnosťou VDE | m | 115 | 46.63 | 5362.45 | 2
vynechané zámerne | [17 empty] | 93c | K | 210802475 | Kábel medený uložený pevne H07RN-F (CGSG) 450/750 V 3x25 | m | 9 | 1.47 | 13.23 | 2
vynechané zámerne | [17 empty] | 93d | M | 341310034000 | Kábel medený flexibilný gumený H07RN-F 3x25 mm2 | m | 9 | 8.36 | 75.24 | 2
vynechané zámerne | [17 empty] | 93e | K | 210802497 | Kábel medený uložený pevne H07RN-F (CGSG) 450/750 V 5x25 | m | 10 | 1.94 | 19.4 | 2
vynechané zámerne | [17 empty] | 93f | M | 341310036200 | Kábel medený flexibilný gumený H07RN-F 5x25 mm2 | m | 10 | 12.32 | 123.2 | 2
94 | K | 3458011700 | Hríbikové tlačítko d=30 mm, s aretáciou červená | ks | 5 | 11.48 | 57.4 |  |  |  | znížená | 0 | 0 | 0 | 0 | 0 | 0 | 94 | K | 3458011700 | Hríbikové tlačítko d=30 mm, s aretáciou červená | ks | 5 | 11.48 | 57.4 |  | 64 | K | 1 | ROZPOCET | 0 | 57.4 | 0 | 0 | 0 | 2 | 57.4 | 64 | 188
95 | M | 3458011700 | Hríbikové tlačítko d=30 mm, s aretáciou červená | ks | 5 | 38.19 | 190.95 |  |  |  | znížená | 0 | 0 | 0 | 0 | 0 | 0 | 95 | M | 3458011700 | Hríbikové tlačítko d=30 mm, s aretáciou červená | ks | 5 | 38.19 | 190.95 |  | 256 | M | 1 | ROZPOCET | 0 | 190.95 | 0 | 0 | 0 | 2 | 190.95 | 64 | 190
96 | K | 220511002 | Montáž zásuvky 2xRJ45 pod omietku | ks | 24 | 9.08 | 217.92 |  |  |  | znížená | 0 | 0 | 0 | 0 | 0 | 0 | 96 | K | 220511002 | Montáž zásuvky 2xRJ45 pod omietku | ks | 24 | 9.08 | 217.92 |  | 64 | K | 1 | ROZPOCET | 0 | 217.92 | 0 | 0 | 0 | 2 | 217.92 | 64 | 192
97 | M | 3582010059 | Počítačová sieť a príslušenstvo Zásuvka podpovrchová, Tango 2xRJ45/u, Cat.5e | ks | 24 | 14.02 | 336.48 |  |  |  | znížená | 0 | 0 | 0 | 0 | 0 | 0 | 97 | M | 3582010059 | Počítačová sieť a príslušenstvo Zásuvka podpovrchová, Tango 2xRJ45/u, Cat.5e | ks | 24 | 14.02 | 336.48 |  | 256 | M | 1 | ROZPOCET | 0 | 336.48 | 0 | 0 | 0 | 2 | 336.48 | 64 | 194
98 | K | 220511002.1 | Montáž zásuvky RJ45 na omietku | ks | 3 | 9.08 | 27.24 |  |  |  | znížená | 0 | 0 | 0 | 0 | 0 | 0 | 98 | K | 220511002.1 | Montáž zásuvky RJ45 na omietku | ks | 3 | 9.08 | 27.24 |  | 64 | K | 1 | ROZPOCET | 0 | 27.24 | 0 | 0 | 0 | 2 | 27.24 | 64 | 196
99 | M | 3582010059.1 | Počítačová sieť a príslušenstvo Zásuvka na povrchov, Tango RJ45/u, Cat.5e | ks | 3 | 16.7 | 50.1 |  |  |  | znížená | 0 | 0 | 0 | 0 | 0 | 0 | 99 | M | 3582010059.1 | Počítačová sieť a príslušenstvo Zásuvka na povrchov, Tango RJ45/u, Cat.5e | ks | 3 | 16.7 | 50.1 |  | 256 | M | 1 | ROZPOCET | 0 | 50.1 | 0 | 0 | 0 | 2 | 50.1 | 64 | 198
100 | K | 000000000 | Zásuvka komplet - ochranné pospájanie | ks | 6 | 5.04 | 30.24 |  |  |  | znížená | 0 | 0 | 0 | 0 | 0 | 0 | 100 | K | 000000000 | Zásuvka komplet - ochranné pospájanie | ks | 6 | 5.04 | 30.24 |  | 64 | K | 1 | ROZPOCET | 0 | 30.24 | 0 | 0 | 0 | 2 | 30.24 | 64 | 200
101 | M | 000000000 | Zásuvka komplet - ochranné pospájanie | ks | 6 | 24.71 | 148.26 |  |  |  | znížená | 0 | 0 | 0 | 0 | 0 | 0 | 101 | M | 000000000 | Zásuvka komplet - ochranné pospájanie | ks | 6 | 24.71 | 148.26 |  | 256 | M | 1 | ROZPOCET | 0 | 148.26 | 0 | 0 | 0 | 2 | 148.26 | 64 | 202
102 | K | 2100103237 | Krabica štvorcová do dutých stien odbočná s viečkom, IP 56 | ks | 16 | 3.12 | 49.92 |  |  |  | znížená | 0 | 0 | 0 | 0 | 0 | 0 | 102 | K | 2100103237 | Krabica štvorcová do dutých stien odbočná s viečkom, IP 56 | ks | 15 | 3.12 | 46.8 | 2 | 64 | K | 1 | ROZPOCET | 0 | 49.92 | 0 | 0 | 0 | 2 | 49.92 | 64 | 204
103 | M | 3410300374 | Krabica odbočná okrová KO 125, IP 56 | ks | 16 | 2.6 | 41.6 |  |  |  | znížená | 0 | 0 | 0 | 0 | 0 | 0 | 103 | M | 3410300374 | Krabica odbočná okrová KO 125, IP 56 | ks | 15 | 2.6 | 39 | 2 | 256 | M | 1 | ROZPOCET | 0 | 41.6 | 0 | 0 | 0 | 2 | 41.6 | 64 | 206
104 | K | 201505 | Bleskozvodný materiál (FeZn,Cu) a uzemňovací materiál - OBO-HUS a PA pripojnica 1810, obj. č. 201505 | ks | 16 | 7.88 | 126.08 |  |  |  | znížená | 0 | 0 | 0 | 0 | 0 | 0 | 104 | K | 201505 | Bleskozvodný materiál (FeZn,Cu) a uzemňovací materiál - OBO-HUS a PA pripojnica 1810, obj. č. 201505 | ks | 16 | 7.88 | 126.08 |  | 64 | K | 1 | ROZPOCET | 0 | 126.08 | 0 | 0 | 0 | 2 | 126.08 | 64 | 208
105 | M | 201505 | Bleskozvodný materiál (FeZn,Cu) a uzemňovací materiál - pripojnica 1810, | ks | 16 | 22.04 | 352.64 |  |  |  | znížená | 0 | 0 | 0 | 0 | 0 | 0 | 105 | M | 201505 | Bleskozvodný materiál (FeZn,Cu) a uzemňovací materiál - pripojnica 1810, | ks | 16 | 22.04 | 352.64 |  | 256 | M | 1 | ROZPOCET | 0 | 352.64 | 0 | 0 | 0 | 2 | 352.64 | 64 | 210
vynechané zámerne | [17 empty] | 105a | K | 210192999. | Nulový mostík zelený 15x13 | ks | 2 | 2.9 | 5.8 | 2
vynechané zámerne | [17 empty] | 105b | M | 210192999.., | Nulový mostík zelený 15x13 | ks | 2 | 0.66 | 1.32 | 2
vynechané zámerne | [17 empty] | 105c | K | 3451201800 | Lišta DIN EN 2 m perforovaná | ks | 1 | 3.7 | 3.7 | 2
vynechané zámerne | [17 empty] | 105d | M | 3451201800. | Lišta DIN EN 2 m perforovaná | ks | 1 | 8.45 | 8.45 | 2
106 | K | 210200005 | Svietidlo interierové okrúhle stropné, IP 40 jednožiarovkové | ks | 21 | 11.35 | 238.35 |  |  |  | znížená | 0 | 0 | 0 | 0 | 0 | 0 | 106 | K | 210200005 | Svietidlo interierové okrúhle stropné, IP 40 jednožiarovkové | ks | 0 | 11.35 | 0 | 2 | 64 | K | 1 | ROZPOCET | 0 | 238.35 | 0 | 0 | 0 | 2 | 238.35 | 64 | 212
107 | M | 3480714180 | Stropné interiérové svietidlo SMO IP20 SMO 1x32W/FC opál so žiarivkou | ks | 21 | 41.39 | 869.19 |  |  |  | znížená | 0 | 0 | 0 | 0 | 0 | 0 | 107 | M | 3480714180 | Stropné interiérové svietidlo SMO IP20 SMO 1x32W/FC opál so žiarivkou | ks | 0 | 41.39 | 0 | 2 | 256 | M | 1 | ROZPOCET | 0 | 869.19 | 0 | 0 | 0 | 2 | 869.19 | 64 | 214
108 | M | 3480728420 | Svetelné zdroje úsporná žiarovka OT FLE 7CDL/T2/840/E27 BX 1/10 GE 6Y /05 | ks | 21 | 2.32 | 48.72 |  |  |  | znížená | 0 | 0 | 0 | 0 | 0 | 0 | 108 | M | 3480728420 | Svetelné zdroje úsporná žiarovka OT FLE 7CDL/T2/840/E27 BX 1/10 GE 6Y /05 | ks | 0 | 2.32 | 0 | 2 | 256 | M | 1 | ROZPOCET | 0 | 48.72 | 0 | 0 | 0 | 2 | 48.72 | 64 | 216
109 | K | 0000000000 | Svietidlo LED | ks | 13 | 11.35 | 147.55 |  |  |  | znížená | 0 | 0 | 0 | 0 | 0 | 0 | 109 | K | 0000000000 | Svietidlo LED | ks | 24 | 11.35 | 272.4 | 2 | 64 | K | 1 | ROZPOCET | 0 | 147.55 | 0 | 0 | 0 | 2 | 147.55 | 64 | 218
110 | M | 0000000000 | Svietidlo LED | ks | 13 | 46.73 | 607.49 |  |  |  | znížená | 0 | 0 | 0 | 0 | 0 | 0 | 110 | M | 0000000000 | Svietidlo LED | ks | 0 | 46.73 | 0 | 2, 29 | 256 | M | 1 | ROZPOCET | 0 | 607.49 | 0 | 0 | 0 | 2 | 607.49 | 64 | 220
vynechané zámerne | [17 empty] | 110a | M | 0000000000L2 | Svietidlo bodové ARGUS CT-2115 00307 max. 50W GU5.3 12V IP20 biela - SIN000000608 plus objimka a ziarovka | ks | 24 | 46.73 | 1121.52 | 29
111 | K | 210200111 | Núdzové svietidlá nástenne, stropné, 1x8 W, núdzový režim, IP 22 | ks | 25 | 9.22 | 230.5 |  |  |  | znížená | 0 | 0 | 0 | 0 | 0 | 0 | 111 | K | 210200111 | Núdzové svietidlá nástenne, stropné, 1x8 W, núdzový režim, IP 22 | ks | 19 | 9.22 | 175.18 | 2 | 64 | K | 1 | ROZPOCET | 0 | 230.5 | 0 | 0 | 0 | 2 | 230.5 | 64 | 222
112 | M | 3480723730 | Núdzové svietidlá IP22 P 1x8W/3hod, len núdz.režim | ks | 25 | 36.05 | 901.25 |  |  |  | znížená | 0 | 0 | 0 | 0 | 0 | 0 | 112 | M | 3480723730 | Núdzové svietidlá IP22 P 1x8W/3hod, len núdz.režim | ks | 0 | 36.05 | 0 | 2, 29 | 256 | M | 1 | ROZPOCET | 0 | 901.25 | 0 | 0 | 0 | 2 | 901.25 | 64 | 224
113 | M | 3480728320 | Svetelné zdroje kompaktná žiarivka TS F9BX/SPX41/840 MIH | ks | 25 | 2.32 | 58 |  |  |  | znížená | 0 | 0 | 0.00013 | 0.00325 | 0 | 0 | 113 | M | 3480728320 | Svetelné zdroje kompaktná žiarivka TS F9BX/SPX41/840 MIH | ks | 0 | 2.32 | 0 | 2, 29 | 256 | M | 1 | ROZPOCET | 0 | 58 | 0 | 0 | 0 | 2 | 58 | 64 | 226
vynechané zámerne | [17 empty] | 113a | M | 3480723730L2 | Svietidlo LED núdzové prisadené SafeLite SL20 3h 100lm 230V IP42 trva./netrv. Biela - SNU000000886 | ks | 19 | 38.37 | 729.03 | 29
114 | K | 210200055 | Svietidlo interierové zabudované žiarivkové s prizmatickým krytom, IP 20 štvortrubicové so záložným zdrojom | ks | 4 | 11.35 | 45.4 |  |  |  | znížená | 0 | 0 | 0 | 0 | 0 | 0 | 114 | K | 210200055 | Svietidlo interierové zabudované žiarivkové s prizmatickým krytom, IP 20 štvortrubicové so záložným zdrojom | ks | 4 | 11.35 | 45.4 |  | 64 | K | 1 | ROZPOCET | 0 | 45.4 | 0 | 0 | 0 | 2 | 45.4 | 64 | 228
115 | M | 3480716020 | Interiérové zabudovateľné podhľadové svietidlo MCL90F1 4x18W BW-S, lešt. Al parabol.mriežka, el.predr.´so záložným zdrojom | ks | 4 | 150.21 | 600.84 |  |  |  | znížená | 0 | 0 | 0.00529 | 0.02116 | 0 | 0 | 115 | M | 3480716020 | Interiérové zabudovateľné podhľadové svietidlo MCL90F1 4x18W BW-S, lešt. Al parabol.mriežka, el.predr.´so záložným zdrojom | ks | 0 | 150.21 | 0 | 29 | 256 | M | 1 | ROZPOCET | 0 | 600.84 | 0 | 0 | 0 | 2 | 600.84 | 64 | 230
vynechané zámerne | [17 empty] | 115a | M | 3480716020L2 | Panel LED VALUE 600x600 40W/840 (za 4x18W) 3600lm 230V IP20 EM AT 3H - SIN000017223 | ks | 4 | 159.49 | 637.96 | 29
116 | M | 3480728200 | Svetelné zdroje žiarivka T8 FT8/36W/840/GE/SL1/25 | ks | 16 | 2.32 | 37.12 |  |  |  | znížená | 0 | 0 | 0.00017 | 0.00272 | 0 | 0 | 116 | M | 3480728200 | Svetelné zdroje žiarivka T8 FT8/36W/840/GE/SL1/25 | ks | 0 | 2.32 | 0 | 29 | 256 | M | 1 | ROZPOCET | 0 | 37.12 | 0 | 0 | 0 | 2 | 37.12 | 64 | 232
117 | K | 212000055 | Svietidlo interierové zabudované žiarivkové s prizmatickým krytom, IP 20 štvortrubicové | ks | 5 | 11.35 | 56.75 |  |  |  | znížená | 0 | 0 | 0 | 0 | 0 | 0 | 117 | K | 212000055 | Svietidlo interierové zabudované žiarivkové s prizmatickým krytom, IP 20 štvortrubicové | ks | 18 | 11.35 | 204.3 | 2 | 64 | K | 1 | ROZPOCET | 0 | 56.75 | 0 | 0 | 0 | 2 | 56.75 | 64 | 234
118 | M | 3480716020.1 | Interiérové zabudovateľné podhľadové svietidlo MCL90F1 4x18W BW-S, lešt. Al parabol.mriežka, el.predr. | ks | 5 | 90.4 | 452 |  |  |  | znížená | 0 | 0 | 0 | 0 | 0 | 0 | 118 | M | 3480716020.1 | Interiérové zabudovateľné podhľadové svietidlo MCL90F1 4x18W BW-S, lešt. Al parabol.mriežka, el.predr. | ks | 0 | 90.4 | 0 | 2, 29 | 256 | M | 1 | ROZPOCET | 0 | 452 | 0 | 0 | 0 | 2 | 452 | 64 | 236
119 | M | 3480728200 | Svetelné zdroje žiarivka T8 FT8/36W/840/GE/SL1/25 | ks | 20 | 2.32 | 46.4 |  |  |  | znížená | 0 | 0 | 0.00017 | 0.0034 | 0 | 0 | 119 | M | 3480728200 | Svetelné zdroje žiarivka T8 FT8/36W/840/GE/SL1/25 | ks | 0 | 2.32 | 0 | 2, 29 | 256 | M | 1 | ROZPOCET | 0 | 46.4 | 0 | 0 | 0 | 2 | 46.4 | 64 | 238
vynechané zámerne | [17 empty] | 119a | M | 3480716020.1L2 | Panel LED zapustený 600x600 36W (za 4x18W) 4300lm 4000K IP20 OP biela - SIN000012184 | ks | 18 | 99.68 | 1794.24 | 29
120 | K | 210201002 | Svietidlá žiarivkové pre priemysel žiarivkové stropné s krytom z termoplastu,IP 65 dvojtrubicové | ks | 18 | 11.35 | 204.3 |  |  |  | znížená | 0 | 0 | 0 | 0 | 0 | 0 | 120 | K | 210201002 | Svietidlá žiarivkové pre priemysel žiarivkové stropné s krytom z termoplastu,IP 65 dvojtrubicové | ks | 18 | 11.35 | 204.3 |  | 64 | K | 1 | ROZPOCET | 0 | 204.3 | 0 | 0 | 0 | 2 | 204.3 | 64 | 240
121 | M | 3480011980 | Svietidlo prachotesné FTCW 03-2XTL-D58W D P-R | ks | 18 | 58.73 | 1057.14 |  |  |  | znížená | 0 | 0 | 0 | 0 | 0 | 0 | 121 | M | 3480011980 | Svietidlo prachotesné FTCW 03-2XTL-D58W D P-R | ks | 0 | 58.73 | 0 | 29 | 256 | M | 1 | ROZPOCET | 0 | 1057.14 | 0 | 0 | 0 | 2 | 1057.14 | 64 | 242
122 | M | 3480728200.1 | Svetelné zdroje žiarivka T8 FT8/58W/840/GE/SL1/25 | ks | 36 | 2.32 | 83.52 |  |  |  | znížená | 0 | 0 | 0 | 0 | 0 | 0 | 122 | M | 3480728200.1 | Svetelné zdroje žiarivka T8 FT8/58W/840/GE/SL1/25 | ks | 0 | 2.32 | 0 | 29 | 256 | M | 1 | ROZPOCET | 0 | 83.52 | 0 | 0 | 0 | 2 | 83.52 | 64 | 244
vynechané zámerne | [17 empty] | 122a | M | 3480011980L2 | Svietidlo LED prachotesné DAMP PROOF 55W (za 2x58W) 6400lm 4000K 230V IP65 - SPR000002638 | ks | 18 | 63.37 | 1140.66 | 29
123 | K | 210201010 | Zapojenie svietidlá IP54, 1 x svetelný zdroj, stropného interierového so žiarovkou | ks | 2 | 10.02 | 20.04 |  |  |  | znížená | 0 | 0 | 0 | 0 | 0 | 0 | 123 | K | 210201010 | Zapojenie svietidlá IP54, 1 x svetelný zdroj, stropného interierového so žiarovkou | ks | 2 | 10.02 | 20.04 |  | 64 | K | 1 | ROZPOCET | 0 | 20.04 | 0 | 0 | 0 | 2 | 20.04 | 64 | 246
124 | M | 3486301460 | Interiérové svietidlo žiarivkové 2x9W, IP54,EVG, 200x200mm | ks | 2 | 25.9 | 51.8 |  |  |  | znížená | 0 | 0 | 0.00192 | 0.00384 | 0 | 0 | 124 | M | 3486301460 | Interiérové svietidlo žiarivkové 2x9W, IP54,EVG, 200x200mm | ks | 2 | 25.9 | 51.8 |  | 256 | M | 1 | ROZPOCET | 0 | 51.8 | 0 | 0 | 0 | 2 | 51.8 | 64 | 248
125 | K | 000000000.1 | Strážič izolačnho stavu + 2 xkontrolný panel | ks | 2 | 200.27 | 400.54 |  |  |  | znížená | 0 | 0 | 0 | 0 | 0 | 0 | 125 | K | 000000000.1 | Strážič izolačnho stavu + 2 xkontrolný panel | ks | 5 | 200.27 | 1001.35 | 2 | 64 | K | 1 | ROZPOCET | 0 | 400.54 | 0 | 0 | 0 | 2 | 400.54 | 64 | 250
126 | M | 000000000.1 | Strážič izolačnho stavu a kontrolný panel | ks | 2 | 1602.18 | 3204.36 |  |  |  | znížená | 0 | 0 | 0 | 0 | 0 | 0 | 126 | M | 000000000.1 | Strážič izolačnho stavu a kontrolný panel | ks | 5 | 1602.18 | 8010.9 | 2 | 256 | M | 1 | ROZPOCET | 0 | 3204.36 | 0 | 0 | 0 | 2 | 3204.36 | 64 | 252
127 | K | 000000000.2 | UPS 11kVA | ks | 1 | 467.3 | 467.3 |  |  |  | znížená | 0 | 0 | 0 | 0 | 0 | 0 | 127 | K | 000000000.2 | UPS 11kVA | ks | 1 | 467.3 | 467.3 |  | 64 | K | 1 | ROZPOCET | 0 | 467.3 | 0 | 0 | 0 | 2 | 467.3 | 64 | 254
128 | M | 000000000.2 | UPS 11kVA | ks | 1 | 2803.82 | 2803.82 |  |  |  | znížená | 0 | 0 | 0 | 0 | 0 | 0 | 128 | M | 000000000.2 | UPS 11kVA | ks | 1 | 2803.82 | 2803.82 |  | 256 | M | 1 | ROZPOCET | 0 | 2803.82 | 0 | 0 | 0 | 2 | 2803.82 | 64 | 256
129 | K | 000000000.3 | Externá batéria pre UPS | ks | 4 | 46.73 | 186.92 |  |  |  | znížená | 0 | 0 | 0 | 0 | 0 | 0 | 129 | K | 000000000.3 | Externá batéria pre UPS | ks | 4 | 46.73 | 186.92 |  | 64 | K | 1 | ROZPOCET | 0 | 186.92 | 0 | 0 | 0 | 2 | 186.92 | 64 | 258
130 | M | 000000000.3 | Externá batéria pre UPS | ks | 4 | 747.68 | 2990.72 |  |  |  | znížená | 0 | 0 | 0 | 0 | 0 | 0 | 130 | M | 000000000.3 | Externá batéria pre UPS | ks | 4 | 747.68 | 2990.72 |  | 256 | M | 1 | ROZPOCET | 0 | 2990.72 | 0 | 0 | 0 | 2 | 2990.72 | 64 | 260
131 | K | 000000000.4 | Oddelovací transformátor 230/230V/6.3kW | ks | 1 | 53.41 | 53.41 |  |  |  | znížená | 0 | 0 | 0 | 0 | 0 | 0 | 131 | K | 000000000.4 | Oddelovací transformátor 230/230V/6.3kW | ks | 3 | 53.41 | 160.23 | 2 | 64 | K | 1 | ROZPOCET | 0 | 53.41 | 0 | 0 | 0 | 2 | 53.41 | 64 | 262
132 | M | 000000000.4 | Oddelovací transformátor 230/230V/6.3kW | ks | 1 | 961.31 | 961.31 |  |  |  | znížená | 0 | 0 | 0 | 0 | 0 | 0 | 132 | M | 000000000.4 | Oddelovací transformátor 230/230V/6.3kW | ks | 3 | 961.31 | 2883.93 | 2 | 256 | M | 1 | ROZPOCET | 0 | 961.31 | 0 | 0 | 0 | 2 | 961.31 | 64 | 264
133 | K | 000000000.5 | Oddelovací transformátor 230/230V/5kW | ks | 1 | 53.41 | 53.41 |  |  |  | znížená | 0 | 0 | 0 | 0 | 0 | 0 | 133 | K | 000000000.5 | Oddelovací transformátor 230/230V/5kW | ks | 1 | 53.41 | 53.41 |  | 64 | K | 1 | ROZPOCET | 0 | 53.41 | 0 | 0 | 0 | 2 | 53.41 | 64 | 266
134 | M | 000000000.5 | Oddelovací transformátor 230/230V/5kW | ks | 1 | 867.85 | 867.85 |  |  |  | znížená | 0 | 0 | 0 | 0 | 0 | 0 | 134 | M | 000000000.5 | Oddelovací transformátor 230/230V/5kW | ks | 1 | 867.85 | 867.85 |  | 256 | M | 1 | ROZPOCET | 0 | 867.85 | 0 | 0 | 0 | 2 | 867.85 | 64 | 268
vynechané zámerne | [17 empty] | 134a | K | 000000000.4n | Oddelovací transformátor 230/230V/8kW | ks | 1 | 53.41 | 53.41 | 2
vynechané zámerne | [17 empty] | 134b | M | 000000000.4n | Oddelovací transformátor 230/230V/8kW | ks | 1 | 1254.99 | 1254.99 | 2
135 | K | 000000000.6 | Skriňa na transformátor | ks | 2 | 440.6 | 881.2 |  |  |  | znížená | 0 | 0 | 0 | 0 | 0 | 0 | 135 | K | 000000000.6 | Skriňa na transformátor | ks | 5 | 440.6 | 2203 | 2 | 64 | K | 1 | ROZPOCET | 0 | 881.2 | 0 | 0 | 0 | 2 | 881.2 | 64 | 270
136 | K | 21090071 | Montáž neoddelitelných rozvádzačov | ks | 2 | 20.03 | 40.06 |  |  |  | znížená | 0 | 0 | 0 | 0 | 0 | 0 | 136 | K | 21090071 | Montáž neoddelitelných rozvádzačov | ks | 2 | 20.03 | 40.06 |  | 64 | K | 1 | ROZPOCET | 0 | 40.06 | 0 | 0 | 0 | 2 | 40.06 | 64 | 272
137 | M | 8595568903181 | Žľab káblový drôtový F - žiarovo pozinkované ponorom DZ 60X150 BF, | m | 42 | 24.71 | 1037.82 |  |  |  | znížená | 0 | 0 | 0 | 0 | 0 | 0 | 137 | M | 8595568903181 | Žľab káblový drôtový F - žiarovo pozinkované ponorom DZ 60X150 BF, | m | 42 | 24.71 | 1037.82 |  | 256 | M | 1 | ROZPOCET | 0 | 1037.82 | 0 | 0 | 0 | 2 | 1037.82 | 64 | 274
138 | K | 72569 | Káblové lišty, žľaby, rošty a príslušenstvo kovové - 60-300 žľab | m | 42 | 8.79 | 369.18 |  |  |  | znížená | 0 | 0 | 0 | 0 | 0 | 0 | 138 | K | 72569 | Káblové lišty, žľaby, rošty a príslušenstvo kovové - 60-300 žľab | m | 42 | 8.79 | 369.18 |  | 64 | K | 1 | ROZPOCET | 0 | 369.18 | 0 | 0 | 0 | 2 | 369.18 | 64 | 276
139 | K | 000000000.7 | Germicídny žiarič programovateľný s dialkovým ovládaním | ks | 6 | 33.38 | 200.28 |  |  |  | znížená | 0 | 0 | 0 | 0 | 0 | 0 | 139 | K | 000000000.7 | Germicídny žiarič programovateľný s dialkovým ovládaním | ks | 6 | 33.38 | 200.28 |  | 64 | K | 1 | ROZPOCET | 0 | 200.28 | 0 | 0 | 0 | 2 | 200.28 | 64 | 278
140 | M | 000000000.6 | Germicídny žiarič programovateľný s dialkovým ovládaním | ks | 6 | 373.84 | 2243.04 |  |  |  | znížená | 0 | 0 | 0 | 0 | 0 | 0 | 140 | M | 000000000.6 | Germicídny žiarič programovateľný s dialkovým ovládaním | ks | 6 | 373.84 | 2243.04 |  | 256 | M | 1 | ROZPOCET | 0 | 2243.04 | 0 | 0 | 0 | 2 | 2243.04 | 64 | 280
141 | K | 000000000.8 | Videovrátnik - čítačka kariet | ks | 5 | 200.27 | 1001.35 |  |  |  | znížená | 0 | 0 | 0 | 0 | 0 | 0 | 141 | K | 000000000.8 | Videovrátnik - čítačka kariet | ks | 5 | 200.27 | 1001.35 |  | 64 | K | 1 | ROZPOCET | 0 | 1001.35 | 0 | 0 | 0 | 2 | 1001.35 | 64 | 282
142 | M | 000000000.7 | Videovrátnik - čítačka kariet | ks | 5 | 1001.36 | 5006.8 |  |  |  | znížená | 0 | 0 | 0 | 0 | 0 | 0 | 142 | M | 000000000.7 | Videovrátnik - čítačka kariet | ks | 5 | 1001.36 | 5006.8 |  | 256 | M | 1 | ROZPOCET | 0 | 5006.8 | 0 | 0 | 0 | 2 | 5006.8 | 64 | 284
vynechané zámerne | [17 empty] | 142a | K | 0000000000.2 | Antistatická podlaha | m2 | 90 | 1.34 | 120.6 | 2
vynechané zámerne | [17 empty] | 142b | M | 0000000000.2 | Antistastická podlaha | m2 | 90 | 3.34 | 300.6 | 2
143 | M | 000000000.8 | Rozvádzač RP | ks | 1 | 5902.7 | 5902.7 |  |  |  | znížená | 0 | 0 | 0 | 0 | 0 | 0 | 143 | M | 000000000.8 | Rozvádzač RP | ks | 1 | 5902.7 | 5902.7 |  | 256 | M | 1 | ROZPOCET | 0 | 5902.7 | 0 | 0 | 0 | 2 | 5902.7 | 64 | 286
144 | M | 000000000.9 | Rozvádzač RP-VZT2 | ks | 1 | 3472.73 | 3472.73 |  |  |  | znížená | 0 | 0 | 0 | 0 | 0 | 0 | 144 | M | 000000000.9 | Rozvádzač RP-VZT2 | ks | 1 | 3472.73 | 3472.73 |  | 256 | M | 1 | ROZPOCET | 0 | 3472.73 | 0 | 0 | 0 | 2 | 3472.73 | 64 | 288
145 | K | 210190004 | Montáž rozvádzača | ks | 3 | 103.7 | 311.1 |  |  |  | znížená | 0 | 0 | 0 | 0 | 0 | 0 | 145 | K | 210190004 | Montáž rozvádzača | ks | 3 | 103.7 | 311.1 |  | 64 | K | 1 | ROZPOCET | 0 | 311.1 | 0 | 0 | 0 | 2 | 311.1 | 64 | 290
146 | K | 210100254 | Ukončenie celoplastových káblov zmrašť. záklopkou alebo páskou do 4 x 95 mm2 | ks | 8 | 20.47 | 163.76 |  |  |  | znížená | 0 | 0 | 0 | 0 | 0 | 0 | 146 | K | 210100254 | Ukončenie celoplastových káblov zmrašť. záklopkou alebo páskou do 4 x 95 mm2 | ks | 8 | 20.47 | 163.76 |  | 64 | K | 1 | ROZPOCET | 0 | 163.76 | 0 | 0 | 0 | 2 | 163.76 | 64 | 292
147 | K | 210100006 | Ukončenie vodičov v rozvádzač. vrátane zapojenia a vodičovej koncovky do 50 mm2 | ks | 18 | 3.52 | 63.36 |  |  |  | znížená | 0 | 0 | 0 | 0 | 0 | 0 | 147 | K | 210100006 | Ukončenie vodičov v rozvádzač. vrátane zapojenia a vodičovej koncovky do 50 mm2 | ks | 18 | 3.52 | 63.36 |  | 64 | K | 1 | ROZPOCET | 0 | 63.36 | 0 | 0 | 0 | 2 | 63.36 | 64 | 294
148 | K | 210100002 | Ukončenie vodičov v rozvádzač. vrátane zapojenia a vodičovej koncovky do 6 mm2 | ks | 210 | 0.87 | 182.7 |  |  |  | znížená | 0 | 0 | 0 | 0 | 0 | 0 | 148 | K | 210100002 | Ukončenie vodičov v rozvádzač. vrátane zapojenia a vodičovej koncovky do 6 mm2 | ks | 210 | 0.87 | 182.7 |  | 64 | K | 1 | ROZPOCET | 0 | 182.7 | 0 | 0 | 0 | 2 | 182.7 | 64 | 296
149 | K | 210100251 | Ukončenie celoplastových káblov zmrašť. záklopkou alebo páskou do 4 x 10 mm2 | ks | 47 | 4.74 | 222.78 |  |  |  | znížená | 0 | 0 | 0 | 0 | 0 | 0 | 149 | K | 210100251 | Ukončenie celoplastových káblov zmrašť. záklopkou alebo páskou do 4 x 10 mm2 | ks | 47 | 4.74 | 222.78 |  | 64 | K | 1 | ROZPOCET | 0 | 222.78 | 0 | 0 | 0 | 2 | 222.78 | 64 | 298
150 | K | 210220270 | Uzemňovacia doska FeZn ZD | ks | 1 | 9.29 | 9.29 |  |  |  | znížená | 0 | 0 | 0 | 0 | 0 | 0 | 150 | K | 210220270 | Uzemňovacia doska FeZn ZD | ks | 1 | 9.29 | 9.29 |  | 64 | K | 1 | ROZPOCET | 0 | 9.29 | 0 | 0 | 0 | 2 | 9.29 | 64 | 300
151 | M | 3544222300.1 | Zemniaca doska ocelová žiarovo zinkovaná označenie ZD 01 s páskou | ks | 1 | 46.73 | 46.73 |  |  |  | znížená | 0 | 0 | 0 | 0 | 0 | 0 | 151 | M | 3544222300.1 | Zemniaca doska ocelová žiarovo zinkovaná označenie ZD 01 s páskou | ks | 1 | 46.73 | 46.73 |  | 256 | M | 1 | ROZPOCET | 0 | 46.73 | 0 | 0 | 0 | 2 | 46.73 | 64 | 302
152 | K | 210220021 | Uzemňovacie vedenie v zemi FeZn vrátane izolácie spojov O 10mm | ks | 12 | 1.68 | 20.16 |  |  |  | znížená | 0 | 0 | 0 | 0 | 0 | 0 | 152 | K | 210220021 | Uzemňovacie vedenie v zemi FeZn vrátane izolácie spojov O 10mm | ks | 12 | 1.68 | 20.16 |  | 64 | K | 1 | ROZPOCET | 0 | 20.16 | 0 | 0 | 0 | 2 | 20.16 | 64 | 304
153 | M | 3544224150.1 | Územňovací vodič ocelový žiarovo zinkovaný označenie O 10 | kg | 12 | 1.47 | 17.64 |  |  |  | znížená | 0 | 0 | 0 | 0 | 0 | 0 | 153 | M | 3544224150.1 | Územňovací vodič ocelový žiarovo zinkovaný označenie O 10 | kg | 12 | 1.47 | 17.64 |  | 256 | M | 1 | ROZPOCET | 0 | 17.64 | 0 | 0 | 0 | 2 | 17.64 | 64 | 306
154 | K | 210220253 | Svorka FeZn uzemňovacia SR03 | ks | 2 | 4.81 | 9.62 |  |  |  | znížená | 0 | 0 | 0 | 0 | 0 | 0 | 154 | K | 210220253 | Svorka FeZn uzemňovacia SR03 | ks | 30 | 4.81 | 144.3 | 2 | 64 | K | 1 | ROZPOCET | 0 | 9.62 | 0 | 0 | 0 | 2 | 9.62 | 64 | 308
155 | M | 3544221300.1 | Svorka odbočná spojovacia ocelová žiarovo zinkovaná označenie SR 03 A | ks | 2 | 0.87 | 1.74 |  |  |  | znížená | 0 | 0 | 0 | 0 | 0 | 0 | 155 | M | 3544221300.1 | Svorka odbočná spojovacia ocelová žiarovo zinkovaná označenie SR 03 A | ks | 30 | 0.87 | 26.1 | 2 | 256 | M | 1 | ROZPOCET | 0 | 1.74 | 0 | 0 | 0 | 2 | 1.74 | 64 | 310
156 | K | 460200163 | Hĺbenie káblovej ryhy 35 cm širokej a 80 cm hlbokej, v zemine triedy 3 | m | 28 | 5.83 | 163.24 |  |  |  | znížená | 0 | 0 | 0 | 0 | 0 | 0 | 156 | K | 460200163 | Hĺbenie káblovej ryhy 35 cm širokej a 80 cm hlbokej, v zemine triedy 3 | m | 44 | 5.83 | 256.52 | 2 | 64 | K | 1 | ROZPOCET | 0 | 163.24 | 0 | 0 | 0 | 2 | 163.24 | 64 | 312
157 | K | 460200163 | Hĺbenie káblovej ryhy 35 cm širokej a 80 cm hlbokej, v zemine triedy 3 | m | 28 | 5.83 | 163.24 |  |  |  | znížená | 0 | 0 | 0 | 0 | 0 | 0 | 157 | K | 460200163 | Hĺbenie káblovej ryhy 35 cm širokej a 80 cm hlbokej, v zemine triedy 3 | m | 28 | 5.83 | 163.24 |  | 64 | K | 1 | ROZPOCET | 0 | 163.24 | 0 | 0 | 0 | 2 | 163.24 | 64 | 314
158 | K | 460560163 | Ručný zásyp nezap. káblovej ryhy bez zhutn. zeminy, 35 cm širokej, 80 cm hlbokej v zemine tr. 3 | m | 28 | 2.19 | 61.32 |  |  |  | znížená | 0 | 0 | 0 | 0 | 0 | 0 | 158 | K | 460560163 | Ručný zásyp nezap. káblovej ryhy bez zhutn. zeminy, 35 cm širokej, 80 cm hlbokej v zemine tr. 3 | m | 44 | 2.19 | 96.36 | 2 | 64 | K | 1 | ROZPOCET | 0 | 61.32 | 0 | 0 | 0 | 2 | 61.32 | 64 | 316
159 | K | 460620014 | Proviz. úprava terénu v zemine tr. 3, aby nerovnosti terénu neboli väčšie ako 2 cm od vodor.hladiny | m2 | 9.8 | 2.66 | 26.07 |  |  |  | znížená | 0 | 0 | 0 | 0 | 0 | 0 | 159 | K | 460620014 | Proviz. úprava terénu v zemine tr. 3, aby nerovnosti terénu neboli väčšie ako 2 cm od vodor.hladiny | m2 | 16 | 2.66 | 42.56 | 2 | 64 | K | 1 | ROZPOCET | 0 | 26.07 | 0 | 0 | 0 | 2 | 26.07 | 64 | 318
160 | K | 460420022 | Zriadenie, rekonšt. káblového lôžka z piesku bez zakrytia, v ryhe šír. do 65 cm, hrúbky vrstvy 10 cm | m | 28 | 1.46 | 40.88 |  |  |  | znížená | 0 | 0 | 0 | 0 | 0 | 0 | 160 | K | 460420022 | Zriadenie, rekonšt. káblového lôžka z piesku bez zakrytia, v ryhe šír. do 65 cm, hrúbky vrstvy 10 cm | m | 44 | 1.46 | 64.24 | 2 | 64 | K | 1 | ROZPOCET | 0 | 40.88 | 0 | 0 | 0 | 2 | 40.88 | 64 | 320
161 | K | 5815366500 | Piesok kopaný | t | 1.1 | 26.7 | 29.37 |  |  |  | znížená | 0 | 0 | 0 | 0 | 0 | 0 | 161 | K | 5815366500 | Piesok kopaný | t | 1.1 | 26.7 | 29.37 |  | 64 | K | 1 | ROZPOCET | 0 | 29.37 | 0 | 0 | 0 | 2 | 29.37 | 64 | 322
162 | K | 567100932 | Káblové chráničky a príslušenstvo - Folia PE 330x0,100 blesk. 250m, obj. č. 567100932 | m | 28 | 0.41 | 11.48 |  |  |  | znížená | 0 | 0 | 0 | 0 | 0 | 0 | 162 | K | 567100932 | Káblové chráničky a príslušenstvo - Folia PE 330x0,100 blesk. 250m, obj. č. 567100932 | m | 44 | 0.41 | 18.04 | 2 | 64 | K | 1 | ROZPOCET | 0 | 11.48 | 0 | 0 | 0 | 2 | 11.48 | 64 | 324
163 | M | 567100932 | Káblové chráničky a príslušenstvo - Folia PE 330x0,100 blesk. 250m, | m | 28 | 0.27 | 7.56 |  |  |  | znížená | 0 | 0 | 0 | 0 | 0 | 0 | 163 | M | 567100932 | Káblové chráničky a príslušenstvo - Folia PE 330x0,100 blesk. 250m, | m | 44 | 0.27 | 11.88 | 2 | 256 | M | 1 | ROZPOCET | 0 | 7.56 | 0 | 0 | 0 | 2 | 7.56 | 64 | 326
| D | 946 | 946 - Zemné práce pri externých montážach |  |  |  | 10360.32 | [5 empty] | 0 |  | 0 |  | 0 |  | D | 946 | 946 - Zemné práce pri externých montážach |  |  |  | 7959.82 |  | 3 | D | 0 | ROZPOCET | [6 empty] | 10360.32
164 | K | 460070103 | Jama pre ulož. pás. uzemň. FeZn 2000x250x3 mm a ryha pre zemný pásik FeZn 30x4 mm. zemina tr. 3 | ks | 8 | 230.98 | 1847.84 |  |  |  | znížená | 0 | 0 | 0 | 0 | 0 | 0 | 164 | K | 460070103 | Jama pre ulož. pás. uzemň. FeZn 2000x250x3 mm a ryha pre zemný pásik FeZn 30x4 mm. zemina tr. 3 | ks | 0 | 230.98 | 0 | 2 | 64 | K | 1 | ROZPOCET | 0 | 1847.84 | 0 | 0 | 0 | 2 | 1847.84 | 64 | 328
165 | K | 460120002 | Zásyp jamy so zhutnením a s úpravou povrchu, zemina triedy 3 - 4 | m3 | 3 | 10.74 | 32.22 |  |  |  | znížená | 0 | 0 | 0 | 0 | 0 | 0 | 165 | K | 460120002 | Zásyp jamy so zhutnením a s úpravou povrchu, zemina triedy 3 - 4 | m3 | 0 | 10.74 | 0 | 2 | 64 | K | 1 | ROZPOCET | 0 | 32.22 | 0 | 0 | 0 | 2 | 32.22 | 64 | 330
166 | K | 460200163.1 | Hĺbenie káblovej ryhy ručne 35 cm širokej a 80 cm hlbokej, v zemine triedy 3 | m | 80 | 5.83 | 466.4 |  |  |  | znížená | 0 | 0 | 0 | 0 | 0 | 0 | 166 | K | 460200163.1 | Hĺbenie káblovej ryhy ručne 35 cm širokej a 80 cm hlbokej, v zemine triedy 3 | m | 0 | 5.83 | 0 | 2 | 64 | K | 1 | ROZPOCET | 0 | 466.4 | 0 | 0 | 0 | 2 | 466.4 | 64 | 332
167 | K | 460620013 | Proviz. úprava terénu v zemine tr. 3, aby nerovnosti terénu neboli väčšie ako 2 cm od vodor.hladiny | m2 | 28 | 1.93 | 54.04 |  |  |  | znížená | 0 | 0 | 0 | 0 | 0 | 0 | 167 | K | 460620013 | Proviz. úprava terénu v zemine tr. 3, aby nerovnosti terénu neboli väčšie ako 2 cm od vodor.hladiny | m2 | 0 | 1.93 | 0 | 2 | 64 | K | 1 | ROZPOCET | 0 | 54.04 | 0 | 0 | 0 | 2 | 54.04 | 64 | 334
168 | K | 000000000.9 | Sekacie práce a prierazy | ks | 1 | 1562.71 | 1562.71 |  |  |  | znížená | 0 | 0 | 0 | 0 | 0 | 0 | 168 | K | 000000000.9 | Sekacie práce a prierazy | ks | 1 | 1562.71 | 1562.71 |  | 64 | K | 1 | ROZPOCET | 0 | 1562.71 | 0 | 0 | 0 | 2 | 1562.71 | 64 | 336
169 | K | 000000000.10 | Odborná prehliadka a skúška Eelektroinštalácie a bleskozvodu | ks | 1 | 3474.87 | 3474.87 |  |  |  | znížená | 0 | 0 | 0 | 0 | 0 | 0 | 169 | K | 000000000.10 | Odborná prehliadka a skúška Eelektroinštalácie a bleskozvodu | ks | 1 | 3474.87 | 3474.87 |  | 64 | K | 1 | ROZPOCET | 0 | 3474.87 | 0 | 0 | 0 | 2 | 3474.87 | 64 | 338
170 | K | 000000000.11 | Pomocný materiál 2% | ks | 1 | 947.38 | 947.38 |  |  |  | znížená | 0 | 0 | 0 | 0 | 0 | 0 | 170 | K | 000000000.11 | Pomocný materiál 2% | ks | 1 | 947.38 | 947.38 |  | 64 | K | 1 | ROZPOCET | 0 | 947.38 | 0 | 0 | 0 | 2 | 947.38 | 64 | 340
171 | K | 000000000.12 | VRN a doprava 6% | ks | 1 | 1974.86 | 1974.86 |  |  |  | znížená | 0 | 0 | 0 | 0 | 0 | 0 | 171 | K | 000000000.12 | VRN a doprava 6% | ks | 1 | 1974.86 | 1974.86 |  | 64 | K | 1 | ROZPOCET | 0 | 1974.86 | 0 | 0 | 0 | 2 | 1974.86 | 64 | 342

## S02-51 - SO 02 - OAIM - EPS
[9 empty] | >> skryté stĺpce << | [18 empty] | {a13c0696-1f3e-4314-91d7-74ba24895d06}
0
KRYCÍ LIST ROZPOČTU | [9 empty] | v --- nižšie sa nachádzajú doplnkové a pomocné údaje k zostavám --- v | [7 empty] | KRYCÍ LIST ROZPOČTU | [9 empty] | False
| Stavba: |  | Modernizácia infraštruktúry pre zefektívnenie poskytovania akútnej zdravotnej starostlivosti v Nemocnici Zvolen a.s. | [15 empty] | Stavba: |  | Modernizácia infraštruktúry pre zefektívnenie poskytovania akútnej zdravotnej starostlivosti v Nemocnici Zvolen a.s.
| Objekt: |  | S02-51 - SO 02 - OAIM - EPS | [15 empty] | Objekt: |  | S02-51 - SO 02 - OAIM - EPS
| JKSO: |  |  |  |  | KS: | [12 empty] | JKSO: |  |  |  |  | KS:
| Miesto: |  | Kuzmányho nábrežie 28, 960 01 Zvolen |  |  | Dátum: | [12 empty] | Miesto: |  | Kuzmányho nábrežie 28, 960 01 Zvolen |  |  | Dátum:
| Objednávateľ: |  | Nemocnica AGEL Zvolen a.s. |  |  | IČO: | [12 empty] | Objednávateľ: |  | Nemocnica AGEL Zvolen a.s. |  |  | IČO:
[6 empty] | IČ DPH: | [17 empty] | IČ DPH:
| Zhotoviteľ: |  | Chemkostav a.s. |  |  | IČO: | [12 empty] | Zhotoviteľ: |  | Chemkostav a.s. |  |  | IČO:
[6 empty] | IČ DPH: | [17 empty] | IČ DPH:
| Projektant: |  |  |  |  | IČO: | [12 empty] | Projektant: |  |  |  |  | IČO:
[6 empty] | IČ DPH: | [17 empty] | IČ DPH:
| Spracovateľ: |  |  |  |  | IČO: | [12 empty] | Spracovateľ: |  |  |  |  | IČO:
[6 empty] | IČ DPH: | [17 empty] | IČ DPH:
| Poznámka: | [17 empty] | Poznámka:
| Cena bez DPH | [5 empty] | 17909.61 | [11 empty] | Cena bez DPH | [5 empty] | 6774.12
|  |  | Základ dane |  |  | Sadzba dane | Výška dane | [13 empty] | Základ dane |  |  | Sadzba dane | Výška dane
| DPH | základná | 0 |  |  | 20% | 0 | [11 empty] | DPH | základná | 0 |  |  | 20% | 0
|  | znížená | 17909.61 |  |  | 20% | 3581.92 | [12 empty] | znížená | 6774.12 |  |  | 20% | 1354.824
|  | zákl. prenesená | 0 |  |  | 20% | 0 | [12 empty] | zákl. prenesená | 0 |  |  | 20% | 0
|  | zníž. prenesená | 0 |  |  | 20% | 0 | [12 empty] | zníž. prenesená | 0 |  |  | 20% | 0
|  | nulová | 0 |  |  | 0% | 0 | [12 empty] | nulová | 0 |  |  | 0% | 0
| Cena s DPH |  |  | v | EUR |  | 21491.53 | [11 empty] | Cena s DPH |  |  | v | EUR |  | 8128.944
REKAPITULÁCIA ROZPOČTU | [17 empty] | REKAPITULÁCIA ROZPOČTU
Stavba: |  | Modernizácia infraštruktúry pre zefektívnenie akútnej zdravotnej starostlivosti v Nemocnici Zvolen a.s. | [15 empty] | Stavba: |  | Modernizácia infraštruktúry pre zefektívnenie akútnej zdravotnej starostlivosti v Nemocnici Zvolen a.s.
Objekt: |  |  | S02-51 - SO 02 - OAIM - EPS | [14 empty] | Objekt: |  |  | S02-51 - SO 02 - OAIM - EPS
Miesto: |  |  | Kuzmányho nábrežie 28, 960 01 Zvolen |  |  | Dátum: | [11 empty] | Miesto: |  |  | Kuzmányho nábrežie 28, 960 01 Zvolen |  |  | Dátum:
Objednávateľ: |  |  | Nemocnica AGEL Zvolen a.s. |  |  | Projektant: | [11 empty] | Objednávateľ: |  |  | Nemocnica AGEL Zvolen a.s. |  |  | Projektant:
Zhotoviteľ: |  |  | Chemkostav a.s. |  |  | Spracovateľ: | [11 empty] | Zhotoviteľ: |  |  | Chemkostav a.s. |  |  | Spracovateľ:
Kód dielu - Popis | [6 empty] | Cena celkom [EUR] | [10 empty] | Kód dielu - Popis | [6 empty] | Cena celkom [EUR]
Náklady z rozpočtu | [6 empty] | 17909.61 | [10 empty] | Náklady z rozpočtu | [6 empty] | 6774.12 |  |  |  | -1
| 921 - 921 - Elektromontáže | [5 empty] | 17909.61 | [11 empty] | 921 - 921 - Elektromontáže | [5 empty] | 6774.12
ROZPOČET | [17 empty] | ROZPOČET
Stavba: |  | Modernizácia infraštruktúry pre zefektívnenie akútnej zdravotnej starostlivosti v Nemocnici Zvolen a.s. | [15 empty] | Stavba: |  | Modernizácia infraštruktúry pre zefektívnenie akútnej zdravotnej starostlivosti v Nemocnici Zvolen a.s.
Objekt: |  |  | S02-51 - SO 02 - OAIM - EPS | [14 empty] | Objekt: |  |  | S02-51 - SO 02 - OAIM - EPS
Miesto: |  |  | Kuzmányho nábrežie 28, 960 01 Zvolen |  |  | Dátum: | [11 empty] | Miesto: |  |  | Kuzmányho nábrežie 28, 960 01 Zvolen |  |  | Dátum:
Objednávateľ: |  |  | Nemocnica AGEL Zvolen a.s. |  |  | Projektant: | [11 empty] | Objednávateľ: |  |  | Nemocnica AGEL Zvolen a.s. |  |  | Projektant:
Zhotoviteľ: |  |  | Chemkostav a.s. |  |  | Spracovateľ: | [11 empty] | Zhotoviteľ: |  |  | Chemkostav a.s. |  |  | Spracovateľ:
PČ | Typ | Kód | Popis | MJ | Množstvo | J.cena [EUR] | Cena celkom [EUR] | Cenová sústava |  |  | DPH | J. Nh [h] | Nh celkom [h] | J. hmotnosť [t] | Hmotnosť celkom [t] | J. suť [t] | Suť Celkom [t] | PČ | Typ | Kód | Popis | MJ | Množstvo | J.cena [EUR] | Cena celkom [EUR] | číslo ZL
Náklady z rozpočtu | [6 empty] | 17909.61 | [5 empty] | 0 |  | 0.013 |  | 0 | Náklady z rozpočtu | [6 empty] | 6774.12 |  |  | D | -1 | [7 empty] | 17909.61
| D | 921 | 921 - Elektromontáže |  |  |  | 17909.61 | [5 empty] | 0 |  | 0.013 |  | 0 |  | D | 921 | 921 - Elektromontáže |  |  |  | 6774.12 |  | 1 | D | 0 | ROZPOCET | [6 empty] | 17909.61
1 | K | 210010108 | Lišta elektroinštalačná z PVC 24x22, uložená pevne, vkladacia | m | 92 | 2 | 184 |  |  |  | znížená | 0 | 0 | 0 | 0 | 0 | 0 | 1 | K | 210010108 | Lišta elektroinštalačná z PVC 24x22, uložená pevne, vkladacia | m | 92 | 2 | 184 |  | 4 | K | 1 | ROZPOCET | 0 | 184 | 0 | 0 | 0 | 2 | 184 | 4 | 2
2 | M | 3410300973 | Lišta vkladacia HD - biela RAL 9003 LV 24X22 HD | m | 92 | 7.35 | 676.2 |  |  |  | znížená | 0 | 0 | 0 | 0 | 0 | 0 | 2 | M | 3410300973 | Lišta vkladacia HD - biela RAL 9003 LV 24X22 HD | m | 92 | 7.35 | 676.2 |  | 8 | M | 1 | ROZPOCET | 0 | 676.2 | 0 | 0 | 0 | 2 | 676.2 | 4 | 4
3 | K | 210881212 | Kábel bezhalogénový, medený uložený pevne 1-CHKE-V 0,6/1,0 kV 2x1,5 | m | 20 | 0.67 | 13.4 |  |  |  | znížená | 0 | 0 | 0 | 0 | 0 | 0 | 3 | K | 210881212 | Kábel bezhalogénový, medený uložený pevne 1-CHKE-V 0,6/1,0 kV 2x1,5 | m | 20 | 0.67 | 13.4 |  | 4 | K | 1 | ROZPOCET | 0 | 13.4 | 0 | 0 | 0 | 2 | 13.4 | 4 | 6
4 | M | 3410350925 | 1-CHKE-V 2x1,5 Nehorľavý kábel s funkčnosťou STN | m | 20 | 0.85 | 17 |  |  |  | znížená | 0 | 0 | 0 | 0 | 0 | 0 | 4 | M | 3410350925 | 1-CHKE-V 2x1,5 Nehorľavý kábel s funkčnosťou STN | m | 20 | 0.85 | 17 |  | 8 | M | 1 | ROZPOCET | 0 | 17 | 0 | 0 | 0 | 2 | 17 | 4 | 8
5 | K | 210881216 | Kábel bezhalogénový, medený uložený pevne 1-CHKE-V 0,6/1,0 kV 3x1,5 | m | 20 | 1.24 | 24.8 |  |  |  | znížená | 0 | 0 | 0 | 0 | 0 | 0 | 5 | K | 210881216 | Kábel bezhalogénový, medený uložený pevne 1-CHKE-V 0,6/1,0 kV 3x1,5 | m | 20 | 1.24 | 24.8 |  | 4 | K | 1 | ROZPOCET | 0 | 24.8 | 0 | 0 | 0 | 2 | 24.8 | 4 | 10
6 | M | 3410350930 | 1-CHKE-V 3x1,5 Nehorľavý kábel s funkčnosťou STN | m | 20 | 1.49 | 29.8 |  |  |  | znížená | 0 | 0 | 0.0003 | 0.006 | 0 | 0 | 6 | M | 3410350930 | 1-CHKE-V 3x1,5 Nehorľavý kábel s funkčnosťou STN | m | 20 | 1.49 | 29.8 |  | 8 | M | 1 | ROZPOCET | 0 | 29.8 | 0 | 0 | 0 | 2 | 29.8 | 4 | 12
7 | K | 210881217 | Kábel bezhalogénový, medený uložený pevne 1-CHKE-V 0,6/1,0 kV 3x2,5 | m | 20 | 1.24 | 24.8 |  |  |  | znížená | 0 | 0 | 0 | 0 | 0 | 0 | 7 | K | 210881217 | Kábel bezhalogénový, medený uložený pevne 1-CHKE-V 0,6/1,0 kV 3x2,5 | m | 20 | 1.24 | 24.8 |  | 4 | K | 1 | ROZPOCET | 0 | 24.8 | 0 | 0 | 0 | 2 | 24.8 | 4 | 14
8 | M | 3410350931 | 1-CHKE-V 3x2,5 Nehorľavý kábel s funkčnosťou STN | m | 20 | 1.83 | 36.6 |  |  |  | znížená | 0 | 0 | 0.00035 | 0.007 | 0 | 0 | 8 | M | 3410350931 | 1-CHKE-V 3x2,5 Nehorľavý kábel s funkčnosťou STN | m | 20 | 1.83 | 36.6 |  | 8 | M | 1 | ROZPOCET | 0 | 36.6 | 0 | 0 | 0 | 2 | 36.6 | 4 | 16
9 | K | 0000A24SB604 | J-H(St)H 4x2x0,6 Kábel pre elektroniku, párované | m | 400 | 0.67 | 268 |  |  |  | znížená | 0 | 0 | 0 | 0 | 0 | 0 | 9 | K | 0000A24SB604 | J-H(St)H 4x2x0,6 Kábel pre elektroniku, párované | m | 400 | 0.67 | 268 |  | 4 | K | 1 | ROZPOCET | 0 | 268 | 0 | 0 | 0 | 2 | 268 | 4 | 18
10 | M | 0000A24SB604 | J-H(St)H 4x2x0,6 Kábel pre elektroniku, párované | m | 400 | 1.21 | 484 |  |  |  | znížená | 0 | 0 | 0 | 0 | 0 | 0 | 10 | M | 0000A24SB604 | J-H(St)H 4x2x0,6 Kábel pre elektroniku, párované | m | 400 | 1.21 | 484 |  | 8 | M | 1 | ROZPOCET | 0 | 484 | 0 | 0 | 0 | 2 | 484 | 4 | 20
11 | K | 210010033 | Rúrka elektroinšt. ohybná HFXP, uložená voľne alebo pod omietkou typ 2420 | m | 310 | 1.21 | 375.1 |  |  |  | znížená | 0 | 0 | 0 | 0 | 0 | 0 | 11 | K | 210010033 | Rúrka elektroinšt. ohybná HFXP, uložená voľne alebo pod omietkou typ 2420 | m | 310 | 1.21 | 375.1 |  | 4 | K | 1 | ROZPOCET | 0 | 375.1 | 0 | 0 | 0 | 2 | 375.1 | 4 | 22
12 | M | 3450710900 | Rúrka HFXP 20 čierna | m | 310 | 2.14 | 663.4 |  |  |  | znížená | 0 | 0 | 0 | 0 | 0 | 0 | 12 | M | 3450710900 | Rúrka HFXP 20 čierna | m | 310 | 2.14 | 663.4 |  | 8 | M | 1 | ROZPOCET | 0 | 663.4 | 0 | 0 | 0 | 2 | 663.4 | 4 | 24
vynechané zámerne | [17 empty] | 12a | K | 210881kab | Príchytky pre kábel | ks | 182 | 0.24 | 43.68 | 21
vynechané zámerne | [17 empty] | 12b | M | 210881kabD | Príchytky pre kábel | ks | 182 | 0.3 | 54.6 | 21
vynechané zámerne | [17 empty] | 12c | K | 0000A24SB604a | JE-H(St)H 1x2x0,8 Kábel pre elektroniku, párované | m | 94 | 0.67 | 62.98 | 21
vynechané zámerne | [17 empty] | 12d | M | 0000A24SB604a | JE-H(St)H 1x2x0,8 Kábel pre elektroniku, párované | m | 94 | 1.21 | 113.74 | 21
vynechané zámerne | [17 empty] | 12e | K | 000000 REL4 | Výstupný modul BX-REL4 | ks | 1 | 15.94 | 15.94 | 21
vynechané zámerne | [17 empty] | 12f | M | 000000 REL4. | Výstupný modul BX-REL4 | ks | 1 | 102 | 102 | 21
vynechané zámerne | [17 empty] | 12g | K | 0000000krab | Krabica pre modul | ks | 1 | 3.24 | 3.24 | 21
vynechané zámerne | [17 empty] | 12h | M | 0000000krab. | Krabica pre modul | ks | 1 | 12.74 | 12.74 | 21
13 | K | 0000000000 | Ústredňa EPS - dvojsmyčková | ks | 1 | 1981.83 | 1981.83 |  |  |  | znížená | 0 | 0 | 0 | 0 | 0 | 0 | 13 | K | 0000000000 | Ústredňa EPS - dvojsmyčková | ks | 0 | 1981.83 | 0 | 21 | 4 | K | 1 | ROZPOCET | 0 | 1981.83 | 0 | 0 | 0 | 2 | 1981.83 | 4 | 26
14 | M | 0000000000 | Ústredňa EPS - dvojsmyčková | ks | 1 | 2492.67 | 2492.67 |  |  |  | znížená | 0 | 0 | 0 | 0 | 0 | 0 | 14 | M | 0000000000 | Ústredňa EPS - dvojsmyčková | ks | 0 | 2492.67 | 0 | 21 | 8 | M | 1 | ROZPOCET | 0 | 2492.67 | 0 | 0 | 0 | 2 | 2492.67 | 4 | 28
15 | K | 0000000000.1 | Ústredňa požiarného rozhlasu | ks | 1 | 2216.35 | 2216.35 |  |  |  | znížená | 0 | 0 | 0 | 0 | 0 | 0 | 15 | K | 0000000000.1 | Ústredňa požiarného rozhlasu | ks | 0 | 2216.35 | 0 | 21 | 4 | K | 1 | ROZPOCET | 0 | 2216.35 | 0 | 0 | 0 | 2 | 2216.35 | 4 | 30
16 | M | 0000000000.1 | Ústredňa požiarného rozhlasu | ks | 1 | 4354.91 | 4354.91 |  |  |  | znížená | 0 | 0 | 0 | 0 | 0 | 0 | 16 | M | 0000000000.1 | Ústredňa požiarného rozhlasu | ks | 0 | 4354.91 | 0 | 21 | 8 | M | 1 | ROZPOCET | 0 | 4354.91 | 0 | 0 | 0 | 2 | 4354.91 | 4 | 32
17 | K | 0000000000.2 | Dátový a telefónny komunikátor | ks | 1 | 40.05 | 40.05 |  |  |  | znížená | 0 | 0 | 0 | 0 | 0 | 0 | 17 | K | 0000000000.2 | Dátový a telefónny komunikátor | ks | 0 | 40.05 | 0 | 21 | 4 | K | 1 | ROZPOCET | 0 | 40.05 | 0 | 0 | 0 | 2 | 40.05 | 4 | 34
18 | M | 0000000000.2 | Dátový a telefónny komunikátor | ks | 1 | 458.6 | 458.6 |  |  |  | znížená | 0 | 0 | 0 | 0 | 0 | 0 | 18 | M | 0000000000.2 | Dátový a telefónny komunikátor | ks | 0 | 458.6 | 0 | 21 | 8 | M | 1 | ROZPOCET | 0 | 458.6 | 0 | 0 | 0 | 2 | 458.6 | 4 | 36
19 | K | 0000000000.3 | Tlačítko na rýchle vyhlásenie požiaru | ks | 4 | 14.76 | 59.04 |  |  |  | znížená | 0 | 0 | 0 | 0 | 0 | 0 | 19 | K | 0000000000.3 | Tlačítko na rýchle vyhlásenie požiaru | ks | 4 | 14.76 | 59.04 |  | 4 | K | 1 | ROZPOCET | 0 | 59.04 | 0 | 0 | 0 | 2 | 59.04 | 4 | 38
20 | M | 0000000000.3 | Tlačítko na rýchle vyhlásenie požiaru | ks | 4 | 60.76 | 243.04 |  |  |  | znížená | 0 | 0 | 0 | 0 | 0 | 0 | 20 | M | 0000000000.3 | Tlačítko na rýchle vyhlásenie požiaru | ks | 4 | 60.76 | 243.04 |  | 8 | M | 1 | ROZPOCET | 0 | 243.04 | 0 | 0 | 0 | 2 | 243.04 | 4 | 40
21 | K | 0000000000.4 | Tlačítko na rýchle vyhlásenie požiaru IP54 | ks | 2 | 14.76 | 29.52 |  |  |  | znížená | 0 | 0 | 0 | 0 | 0 | 0 | 21 | K | 0000000000.4 | Tlačítko na rýchle vyhlásenie požiaru IP54 | ks | 2 | 14.76 | 29.52 |  | 4 | K | 1 | ROZPOCET | 0 | 29.52 | 0 | 0 | 0 | 2 | 29.52 | 4 | 42
22 | M | 0000000000.4 | Tlačítko na rýchle vyhlásenie požiaru IP54 | ks | 2 | 139.53 | 279.06 |  |  |  | znížená | 0 | 0 | 0 | 0 | 0 | 0 | 22 | M | 0000000000.4 | Tlačítko na rýchle vyhlásenie požiaru IP54 | ks | 2 | 139.53 | 279.06 |  | 8 | M | 1 | ROZPOCET | 0 | 279.06 | 0 | 0 | 0 | 2 | 279.06 | 4 | 44
23 | K | 0000000000.5 | Opticko dymový hlásič | ks | 22 | 13.08 | 287.76 |  |  |  | znížená | 0 | 0 | 0 | 0 | 0 | 0 | 23 | K | 0000000000.5 | Opticko dymový hlásič | ks | 22 | 13.08 | 287.76 |  | 4 | K | 1 | ROZPOCET | 0 | 287.76 | 0 | 0 | 0 | 2 | 287.76 | 4 | 46
24 | M | 0000000000.5 | Opticko dymový hlásič | ks | 22 | 40.29 | 886.38 |  |  |  | znížená | 0 | 0 | 0 | 0 | 0 | 0 | 24 | M | 0000000000.5 | Opticko dymový hlásič | ks | 22 | 40.29 | 886.38 |  | 8 | M | 1 | ROZPOCET | 0 | 886.38 | 0 | 0 | 0 | 2 | 886.38 | 4 | 48
25 | K | 0000000000.6 | Vonkajšia siréna 100dB | ks | 1 | 20.83 | 20.83 |  |  |  | znížená | 0 | 0 | 0 | 0 | 0 | 0 | 25 | K | 0000000000.6 | Vonkajšia siréna 100dB | ks | 1 | 20.83 | 20.83 |  | 4 | K | 1 | ROZPOCET | 0 | 20.83 | 0 | 0 | 0 | 2 | 20.83 | 4 | 50
26 | M | 0000000000.6 | Vonkajšia siréna 100dB | ks | 1 | 113.49 | 113.49 |  |  |  | znížená | 0 | 0 | 0 | 0 | 0 | 0 | 26 | M | 0000000000.6 | Vonkajšia siréna 100dB | ks | 1 | 113.49 | 113.49 |  | 8 | M | 1 | ROZPOCET | 0 | 113.49 | 0 | 0 | 0 | 2 | 113.49 | 4 | 52
27 | K | 0000000000.7 | Vnútorná siréna | ks | 3 | 20.83 | 62.49 |  |  |  | znížená | 0 | 0 | 0 | 0 | 0 | 0 | 27 | K | 0000000000.7 | Vnútorná siréna | ks | 3 | 20.83 | 62.49 |  | 4 | K | 1 | ROZPOCET | 0 | 62.49 | 0 | 0 | 0 | 2 | 62.49 | 4 | 54
28 | M | 0000000000.7 | Vnútorná siréna | ks | 3 | 107.08 | 321.24 |  |  |  | znížená | 0 | 0 | 0 | 0 | 0 | 0 | 28 | M | 0000000000.7 | Vnútorná siréna | ks | 3 | 107.08 | 321.24 |  | 8 | M | 1 | ROZPOCET | 0 | 321.24 | 0 | 0 | 0 | 2 | 321.24 | 4 | 56
29 | K | 0000000000.8 | Reproduktor | ks | 2 | 20.83 | 41.66 |  |  |  | znížená | 0 | 0 | 0 | 0 | 0 | 0 | 29 | K | 0000000000.8 | Reproduktor | ks | 2 | 20.83 | 41.66 |  | 4 | K | 1 | ROZPOCET | 0 | 41.66 | 0 | 0 | 0 | 2 | 41.66 | 4 | 58
30 | M | 0000000000.8 | Reproduktor | ks | 2 | 25.1 | 50.2 |  |  |  | znížená | 0 | 0 | 0 | 0 | 0 | 0 | 30 | M | 0000000000.8 | Reproduktor | ks | 2 | 25.1 | 50.2 |  | 8 | M | 1 | ROZPOCET | 0 | 50.2 | 0 | 0 | 0 | 2 | 50.2 | 4 | 60
31 | K | 210100251 | Ukončenie celoplastových káblov zmrašť. záklopkou alebo páskou do 4 x 10 mm2 | ks | 2 | 4.74 | 9.48 |  |  |  | znížená | 0 | 0 | 0 | 0 | 0 | 0 | 31 | K | 210100251 | Ukončenie celoplastových káblov zmrašť. záklopkou alebo páskou do 4 x 10 mm2 | ks | 2 | 4.74 | 9.48 |  | 4 | K | 1 | ROZPOCET | 0 | 9.48 | 0 | 0 | 0 | 2 | 9.48 | 4 | 62
32 | K | 210100002 | Ukončenie vodičov v rozvádzač. vrátane zapojenia a vodičovej koncovky do 6 mm2 | ks | 6 | 0.87 | 5.22 |  |  |  | znížená | 0 | 0 | 0 | 0 | 0 | 0 | 32 | K | 210100002 | Ukončenie vodičov v rozvádzač. vrátane zapojenia a vodičovej koncovky do 6 mm2 | ks | 6 | 0.87 | 5.22 |  | 4 | K | 1 | ROZPOCET | 0 | 5.22 | 0 | 0 | 0 | 2 | 5.22 | 4 | 64
33 | K | 000000000 | Sekacie práce a prierazy | ks | 1 | 334.37 | 334.37 |  |  |  | znížená | 0 | 0 | 0 | 0 | 0 | 0 | 33 | K | 000000000 | Sekacie práce a prierazy | ks | 1 | 334.37 | 334.37 |  | 4 | K | 1 | ROZPOCET | 0 | 334.37 | 0 | 0 | 0 | 2 | 334.37 | 4 | 66
34 | K | 000000000.1 | Odborná prehliadka a skúška | ks | 1 | 440.02 | 440.02 |  |  |  | znížená | 0 | 0 | 0 | 0 | 0 | 0 | 34 | K | 000000000.1 | Odborná prehliadka a skúška | ks | 1 | 440.02 | 440.02 |  | 4 | K | 1 | ROZPOCET | 0 | 440.02 | 0 | 0 | 0 | 2 | 440.02 | 4 | 68
35 | K | 000000000.2 | Pomcný materiál 2% | ks | 1 | 121.91 | 121.91 |  |  |  | znížená | 0 | 0 | 0 | 0 | 0 | 0 | 35 | K | 000000000.2 | Pomcný materiál 2% | ks | 1 | 121.91 | 121.91 |  | 4 | K | 1 | ROZPOCET | 0 | 121.91 | 0 | 0 | 0 | 2 | 121.91 | 4 | 70
36 | K | 000000000.3 | VRN a doprava 6% | ks | 1 | 262.39 | 262.39 |  |  |  | znížená | 0 | 0 | 0 | 0 | 0 | 0 | 36 | K | 000000000.3 | VRN a doprava 6% | ks | 1 | 262.39 | 262.39 |  | 4 | K | 1 | ROZPOCET | 0 | 262.39 | 0 | 0 | 0 | 2 | 262.39 | 4 | 72

## S02-6.0 - SO 02-6 - Čisté...
[10 empty] | >> skryté stĺpce << | [9 empty] | {eefb4ff4-c22f-4805-ba64-d71a7f7826c6}
0
| KRYCÍ LIST ROZPOČTU | [9 empty] | v --- nižšie sa nachádzajú doplnkové a pomocné údaje k zostavám --- v | [8 empty] | False
|  | Stavba: |  | Modernizácia infraštruktúry pre zefektívnenie poskytovania akútnej zdravotnej starostlivosti v Nemocnici Zvolen a.s.
|  | Objekt: |  | S02-6.0 - SO 02-6 - Čisté priestory - ostatné
|  | JKSO: |  |  |  |  | KS:
|  | Miesto: |  | Kuzmányho nábrežie 28, 960 01 Zvolen |  |  | Dátum:
|  | Objednávateľ: |  | Nemocnica AGEL Zvolen a.s. |  |  | IČO:
IČ DPH:
|  | Zhotoviteľ: |  | Chemkostav a.s. |  |  | IČO:
IČ DPH:
|  | Projektant: |  |  |  |  | IČO:
IČ DPH:
|  | Spracovateľ: |  |  |  |  | IČO:
IČ DPH:
Poznámka:
|  | Cena bez DPH | [5 empty] | 2500
|  |  |  | Základ dane |  |  | Sadzba dane | Výška dane
|  | DPH | základná | 0 |  |  | 20% | 0
|  |  | znížená | 2500 |  |  | 20% | 500
|  |  | zákl. prenesená | 0 |  |  | 20% | 0
|  |  | zníž. prenesená | 0 |  |  | 20% | 0
|  |  | nulová | 0 |  |  | 0% | 0
|  | Cena s DPH |  |  | v | EUR |  | 3000
REKAPITULÁCIA ROZPOČTU
| Stavba: |  | Modernizácia infraštruktúry pre zefektívnenie akútnej zdravotnej starostlivosti v Nemocnici Zvolen a.s.
| Objekt: |  |  | S02-6.0 - SO 02-6 - Čisté priestory - ostatné
| Miesto: |  |  | Kuzmányho nábrežie 28, 960 01 Zvolen |  |  | Dátum:
| Objednávateľ: |  |  | Nemocnica AGEL Zvolen a.s. |  |  | Projektant:
| Zhotoviteľ: |  |  | Chemkostav a.s. |  |  | Spracovateľ:
| Kód dielu - Popis | [6 empty] | Cena celkom [EUR]
| Náklady z rozpočtu | [6 empty] | 2500 | [12 empty] | -1
|  | OST - Ostatné | [5 empty] | 2500
ROZPOČET
| Stavba: |  | Modernizácia infraštruktúry pre zefektívnenie akútnej zdravotnej starostlivosti v Nemocnici Zvolen a.s.
| Objekt: |  |  | S02-6.0 - SO 02-6 - Čisté priestory - ostatné
| Miesto: |  |  | Kuzmányho nábrežie 28, 960 01 Zvolen |  |  | Dátum:
| Objednávateľ: |  |  | Nemocnica AGEL Zvolen a.s. |  |  | Projektant:
| Zhotoviteľ: |  |  | Chemkostav a.s. |  |  | Spracovateľ:
| PČ | Typ | Kód | Popis | MJ | Množstvo | J.cena [EUR] | Cena celkom [EUR] | Cenová sústava |  |  | DPH | J. Nh [h] | Nh celkom [h] | J. hmotnosť [t] | Hmotnosť celkom [t] | J. suť [t] | Suť Celkom [t]
| Náklady z rozpočtu | [6 empty] | 2500 | [5 empty] | 0 |  | 0 |  | 0 |  | D | -1 | [7 empty] | 2500
|  | D | OST | Ostatné |  |  |  | 2500 | [5 empty] | 0 |  | 0 |  | 0 | 4 | D | 0 | ROZPOCET | [6 empty] | 2500
| 1 | K | 1 | Zařízení staveniště - Vybavení a provoz staveniště, bezpečnostní hrazení, oplocení, zajištění přístupu na staveniště v průběhu realizace stavby a až do předání stavby do užívání. - Zabezpečení staveniště a ploch dotčených stavbou, vybavení proti odcizení | kpl | 1 | 500 | 500 |  |  |  | znížená | 0 | 0 | 0 | 0 | 0 | 0 | 512 | K | 1 | ROZPOCET | 0 | 500 | 0 | 0 | 0 | 2 | 500 | 512 | 1442867593
| 2 | K | 2 | Zajištění kompletační, inženýrské a koordinační činnosti spojené s realizací stavby. Služby manažerů stavby. Následné předání do užívání. | kpl | 1 | 500 | 500 |  |  |  | znížená | 0 | 0 | 0 | 0 | 0 | 0 | 512 | K | 1 | ROZPOCET | 0 | 500 | 0 | 0 | 0 | 2 | 500 | 512 | 911629671
| 3 | K | 3 | Náklady na vyhotovení realizační dokumentace , montážní dokumentace a skutečného provedení stavby dle SoD, platné legislativy, podmínek a požadavků investora. | kpl | 1 | 900 | 900 |  |  |  | znížená | 0 | 0 | 0 | 0 | 0 | 0 | 512 | K | 1 | ROZPOCET | 0 | 900 | 0 | 0 | 0 | 2 | 900 | 512 | 1653147445
| 4 | K | 4 | Náklady na vyhotovení skutečného provedení stavby dle SoD, platné legislativy, podmínek a požadavků investora. | kpl | 1 | 300 | 300 |  |  |  | znížená | 0 | 0 | 0 | 0 | 0 | 0 | 512 | K | 1 | ROZPOCET | 0 | 300 | 0 | 0 | 0 | 2 | 300 | 512 | -1204032578
| 5 | K | 5 | Validace - Kontrolní měření prostor, doplňková defektoskopie, těsnost montáže | kpl | 1 | 300 | 300 |  |  |  | znížená | 0 | 0 | 0 | 0 | 0 | 0 | 512 | K | 1 | ROZPOCET | 0 | 300 | 0 | 0 | 0 | 2 | 300 | 512 | -751610121

## S02-6.1 - SO 02-61 - Vsta...
[10 empty] | >> skryté stĺpce << | [19 empty] | {24206aa3-ebce-42b8-89d1-e247ac639a6c}
0
| KRYCÍ LIST ROZPOČTU | [9 empty] | v --- nižšie sa nachádzajú doplnkové a pomocné údaje k zostavám --- v | [8 empty] | KRYCÍ LIST ROZPOČTU | [9 empty] | False
|  | Stavba: |  | Modernizácia infraštruktúry pre zefektívnenie poskytovania akútnej zdravotnej starostlivosti v Nemocnici Zvolen a.s. | [16 empty] | Stavba: |  | Modernizácia infraštruktúry pre zefektívnenie poskytovania akútnej zdravotnej starostlivosti v Nemocnici Zvolen a.s.
|  | Objekt: |  | S02-6.1 - SO 02-61 - Vstavba ČP | [16 empty] | Objekt: |  | S02-6.1 - SO 02-61 - Vstavba ČP
|  | JKSO: |  |  |  |  | KS: | [13 empty] | JKSO: |  |  |  |  | KS:
|  | Miesto: |  | Kuzmányho nábrežie 28, 960 01 Zvolen |  |  | Dátum: | [13 empty] | Miesto: |  | Kuzmányho nábrežie 28, 960 01 Zvolen |  |  | Dátum:
|  | Objednávateľ: |  | Nemocnica AGEL Zvolen a.s. |  |  | IČO: | [13 empty] | Objednávateľ: |  | Nemocnica AGEL Zvolen a.s. |  |  | IČO:
[7 empty] | IČ DPH: | [18 empty] | IČ DPH:
|  | Zhotoviteľ: |  | Chemkostav a.s. |  |  | IČO: | [13 empty] | Zhotoviteľ: |  | Chemkostav a.s. |  |  | IČO:
[7 empty] | IČ DPH: | [18 empty] | IČ DPH: | 0
|  | Projektant: |  |  |  |  | IČO: | [13 empty] | Projektant: |  |  |  |  | IČO:
[7 empty] | IČ DPH: | [18 empty] | IČ DPH:
|  | Spracovateľ: |  |  |  |  | IČO: | [13 empty] | Spracovateľ: |  |  |  |  | IČO:
[7 empty] | IČ DPH: | [18 empty] | IČ DPH:
|  | Poznámka: | [18 empty] | Poznámka:
|  | Cena bez DPH | [5 empty] | 100043.81 | [12 empty] | Cena bez DPH | [5 empty] | 98601.47
|  |  |  | Základ dane |  |  | Sadzba dane | Výška dane | [14 empty] | Základ dane |  |  | Sadzba dane | Výška dane
|  | DPH | základná | 0 |  |  | 20% | 0 | [12 empty] | DPH | základná | 0 |  |  | 20% | 0
|  |  | znížená | 100043.81 |  |  | 20% | 20008.76 | [13 empty] | znížená | 98601.47 |  |  | 20% | 19720.294
|  |  | zákl. prenesená | 0 |  |  | 20% | 0 | [13 empty] | zákl. prenesená | 0 |  |  | 20% | 0
|  |  | zníž. prenesená | 0 |  |  | 20% | 0 | [13 empty] | zníž. prenesená | 0 |  |  | 20% | 0
|  |  | nulová | 0 |  |  | 0% | 0 | [13 empty] | nulová | 0 |  |  | 0% | 0
|  | Cena s DPH |  |  | v | EUR |  | 120052.57 | [12 empty] | Cena s DPH |  |  | v | EUR |  | 118321.764
| REKAPITULÁCIA ROZPOČTU | [18 empty] | REKAPITULÁCIA ROZPOČTU
| Stavba: |  | Modernizácia infraštruktúry pre zefektívnenie akútnej zdravotnej starostlivosti v Nemocnici Zvolen a.s. | [16 empty] | Stavba: |  | Modernizácia infraštruktúry pre zefektívnenie akútnej zdravotnej starostlivosti v Nemocnici Zvolen a.s.
| Objekt: |  |  | S02-6.1 - SO 02-61 - Vstavba ČP | [15 empty] | Objekt: |  |  | S02-6.1 - SO 02-61 - Vstavba ČP
| Miesto: |  |  | Kuzmányho nábrežie 28, 960 01 Zvolen |  |  | Dátum: | [12 empty] | Miesto: |  |  | Kuzmányho nábrežie 28, 960 01 Zvolen |  |  | Dátum:
| Objednávateľ: |  |  | Nemocnica AGEL Zvolen a.s. |  |  | Projektant: | [12 empty] | Objednávateľ: |  |  | Nemocnica AGEL Zvolen a.s. |  |  | Projektant:
| Zhotoviteľ: |  |  | Chemkostav a.s. |  |  | Spracovateľ: | [12 empty] | Zhotoviteľ: |  |  | Chemkostav a.s. |  |  | Spracovateľ:
| Kód dielu - Popis | [6 empty] | Cena celkom [EUR] | [11 empty] | Kód dielu - Popis | [6 empty] | Cena celkom [EUR]
| Náklady z rozpočtu | [6 empty] | 100043.81 | [11 empty] | Náklady z rozpočtu | [6 empty] | 98601.47 |  |  |  | -1
|  | 02.1. - Vestavba ČP | [5 empty] | 79746.05 | [12 empty] | 02.1. - Vestavba ČP | [5 empty] | 76259.36
|  | D1 - Svítidla integrovaná v podhledu | [5 empty] | 12825.94 | [12 empty] | D1 - Svítidla integrovaná v podhledu | [5 empty] | 12825.94
|  | D2 - Elementy VZT | [5 empty] | 0 | [12 empty] | D2 - Elementy VZT | [5 empty] | 0
|  | D3 - Zariadenie č. 7 - ARO | [5 empty] | 7471.82 | [12 empty] | D3 - Zariadenie č. 7 - ARO | [5 empty] | 9516.17
ROZPOČET | [18 empty] | ROZPOČET
| Stavba: |  | Modernizácia infraštruktúry pre zefektívnenie akútnej zdravotnej starostlivosti v Nemocnici Zvolen a.s. | [16 empty] | Stavba: |  | Modernizácia infraštruktúry pre zefektívnenie akútnej zdravotnej starostlivosti v Nemocnici Zvolen a.s.
| Objekt: |  |  | S02-6.1 - SO 02-61 - Vstavba ČP | [15 empty] | Objekt: |  |  | S02-6.1 - SO 02-61 - Vstavba ČP
| Miesto: |  |  | Kuzmányho nábrežie 28, 960 01 Zvolen |  |  | Dátum: | [12 empty] | Miesto: |  |  | Kuzmányho nábrežie 28, 960 01 Zvolen |  |  | Dátum:
| Objednávateľ: |  |  | Nemocnica AGEL Zvolen a.s. |  |  | Projektant: | [12 empty] | Objednávateľ: |  |  | Nemocnica AGEL Zvolen a.s. |  |  | Projektant:
| Zhotoviteľ: |  |  | Chemkostav a.s. |  |  | Spracovateľ: | [12 empty] | Zhotoviteľ: |  |  | Chemkostav a.s. |  |  | Spracovateľ:
| PČ | Typ | Kód | Popis | MJ | Množstvo | J.cena [EUR] | Cena celkom [EUR] | Cenová sústava |  |  | DPH | J. Nh [h] | Nh celkom [h] | J. hmotnosť [t] | Hmotnosť celkom [t] | J. suť [t] | Suť Celkom [t] |  | PČ | Typ | Kód | Popis | MJ | Množstvo | J.cena [EUR] | Cena celkom [EUR] | číslo ZL
| Náklady z rozpočtu | [6 empty] | 100043.81 | [5 empty] | 0 |  | 0 |  | 0 |  | Náklady z rozpočtu | [6 empty] | 98601.47 |  |  | D | -1 | [7 empty] | 100043.81
|  | D | 02.1. | Vestavba ČP |  |  |  | 79746.05 | [5 empty] | 0 |  | 0 |  | 0 |  |  | D | 02.1. | Vestavba ČP |  |  |  | 76259.36 |  | 1 | D | 0 | ROZPOCET | [6 empty] | 100043.81
| 1 | K | 1 | Vypratanie a vyčistenie priestoru pred začatím vstavby čistého priestoru operačných sály a ich zázemie | m2 | 214 | 2.74 | 586.36 |  |  |  | znížená | 0 | 0 | 0 | 0 | 0 | 0 |  | 1 | K | 1 | Vypratanie a vyčistenie priestoru pred začatím vstavby čistého priestoru operačných sály a ich zázemie | m2 | 214 | 2.74 | 586.36 |  | 4 | K | 1 | ROZPOCET | 0 | 586.36 | 0 | 0 | 0 | 2 | 586.36 | 4 | 2
| 2 | K | 2 | Kovová sendvičová priečka hr. 60 mm, výplň min. vlna, povrch. úprava- obojstranne plášť pozink. plech s povrchovou úpravou práškový polyesterový lak vo farbe RAL , vrátane basic profilu pri podlahe, horného U profilu, všetkých lemovanie a kotvenie | m2 | 76 | 128.78 | 9787.28 |  |  |  | znížená | 0 | 0 | 0 | 0 | 0 | 0 |  | 2 | K | 2 | Kovová sendvičová priečka hr. 60 mm, výplň min. vlna, povrch. úprava- obojstranne plášť pozink. plech s povrchovou úpravou práškový polyesterový lak vo farbe RAL , vrátane basic profilu pri podlahe, horného U profilu, všetkých lemovanie a kotvenie | m2 | 84 | 128.78 | 10817.52 | 16a | 4 | K | 1 | ROZPOCET | 0 | 9787.28 | 0 | 0 | 0 | 2 | 9787.28 | 4 | 4
| 3 | K | 3 | Obkladové kovové sendvičové panely hr. 32 mm - steny, výplň min. vlna, povrch. úprava - obojstranne plášť pozink. plech s povrchovou úpravou práškový polyesterový lak vo farbe, vrátane basic profilu pri podlahe, horného U profilu, všetkých lemovanie a kot | m2 | 116 | 130.15 | 15097.4 |  |  |  | znížená | 0 | 0 | 0 | 0 | 0 | 0 |  | 3 | K | 3 | Obkladové kovové sendvičové panely hr. 32 mm - steny, výplň min. vlna, povrch. úprava - obojstranne plášť pozink. plech s povrchovou úpravou práškový polyesterový lak vo farbe, vrátane basic profilu pri podlahe, horného U profilu, všetkých lemovanie a kot | m2 | 118 | 130.15 | 15357.7 | 16a | 4 | K | 1 | ROZPOCET | 0 | 15097.4 | 0 | 0 | 0 | 2 | 15097.4 | 4 | 6
| 4 | K | 4 | Obkladové kovové panely hr. 19 mm - ostení okien a dverí, Obkladový sadrokartónový panel plný tl.19mm, vlepená sadrokartónová doska. V cene sú započítané vodiace profily, kotviaci materiál. | m2 | 11 | 116.45 | 1280.95 |  |  |  | znížená | 0 | 0 | 0 | 0 | 0 | 0 |  | 4 | K | 4 | Obkladové kovové panely hr. 19 mm - ostení okien a dverí, Obkladový sadrokartónový panel plný tl.19mm, vlepená sadrokartónová doska. V cene sú započítané vodiace profily, kotviaci materiál. | m2 | 11 | 116.45 | 1280.95 |  | 4 | K | 1 | ROZPOCET | 0 | 1280.95 | 0 | 0 | 0 | 2 | 1280.95 | 4 | 8
| 5 | K | 5 | Pharma presklenie priečkových panelov hr.60mm, povrch RAL/RAL. Rozmer 1190x1200mm.Presklenie je vyhotovené z číreho skla hr.4 mm. | ks | 5 | 449.35 | 2246.75 |  |  |  | znížená | 0 | 0 | 0 | 0 | 0 | 0 |  | 5 | K | 5 | Pharma presklenie priečkových panelov hr.60mm, povrch RAL/RAL. Rozmer 1190x1200mm.Presklenie je vyhotovené z číreho skla hr.4 mm. | ks | 4 | 449.35 | 1797.4 | 16a | 4 | K | 1 | ROZPOCET | 0 | 2246.75 | 0 | 0 | 0 | 2 | 2246.75 | 4 | 10
| 6 | K | 6 | Pharma presklenie priečkových panelov hr.60mm, povrch RAL/RAL. Rozmer cca 850x1200mm - ATYP.Presklenie je vyhotovené z číreho skla hr.4 mm. | ks | 1 | 397.29 | 397.29 |  |  |  | znížená | 0 | 0 | 0 | 0 | 0 | 0 |  | 6 | K | 6 | Pharma presklenie priečkových panelov hr.60mm, povrch RAL/RAL. Rozmer cca 850x1200mm - ATYP.Presklenie je vyhotovené z číreho skla hr.4 mm. | ks | 1 | 397.29 | 397.29 |  | 4 | K | 1 | ROZPOCET | 0 | 397.29 | 0 | 0 | 0 | 2 | 397.29 | 4 | 12
| 7 | K | 7 | Vyrovnanie podkladu pod PVC podlahovinu - samonivelačná, hladká cementová stierkovacia hmota, 4,2 kg/m2 - hr. 2 až 3 mm | m2 | 90 | 8.82 | 793.8 |  |  |  | znížená | 0 | 0 | 0 | 0 | 0 | 0 |  | 7 | K | 7 | Vyrovnanie podkladu pod PVC podlahovinu - samonivelačná, hladká cementová stierkovacia hmota, 4,2 kg/m2 - hr. 2 až 3 mm | m2 | 90 | 8.82 | 793.8 |  | 4 | K | 1 | ROZPOCET | 0 | 793.8 | 0 | 0 | 0 | 2 | 793.8 | 4 | 14
| 8 | K | 8 | Podlahovina elektrostaticky vodivá, hr. 2 mm v pásoch, vodivá 104 -106 ?, vrátane zvodových medených páskov, vodivého lepidla, vrátane disperzného lepidla | m2 | 99 | 46.44 | 4597.56 |  |  |  | znížená | 0 | 0 | 0 | 0 | 0 | 0 |  | 8 | K | 8 | Podlahovina elektrostaticky vodivá, hr. 2 mm v pásoch, vodivá 104 -106 ?, vrátane zvodových medených páskov, vodivého lepidla, vrátane disperzného lepidla | m2 | 99 | 46.44 | 4597.56 |  | 4 | K | 1 | ROZPOCET | 0 | 4597.56 | 0 | 0 | 0 | 2 | 4597.56 | 4 | 16
| 9 | K | 9 | Fabión z podlahoviny PVC-vodivá 104 -106 ? | m | 82 | 6.62 | 542.84 |  |  |  | znížená | 0 | 0 | 0 | 0 | 0 | 0 |  | 9 | K | 9 | Fabión z podlahoviny PVC-vodivá 104 -106 ? | m | 82 | 6.62 | 542.84 |  | 4 | K | 1 | ROZPOCET | 0 | 542.84 | 0 | 0 | 0 | 2 | 542.84 | 4 | 18
| 10 | K | 10 | Rohovník vnútorný u podlahy pre styk 3 fabiónov, z podlahoviny PVC - vodivá 104 -106 ? | ks | 20 | 1.16 | 23.2 |  |  |  | znížená | 0 | 0 | 0 | 0 | 0 | 0 |  | 10 | K | 10 | Rohovník vnútorný u podlahy pre styk 3 fabiónov, z podlahoviny PVC - vodivá 104 -106 ? | ks | 20 | 1.16 | 23.2 |  | 4 | K | 1 | ROZPOCET | 0 | 23.2 | 0 | 0 | 0 | 2 | 23.2 | 4 | 20
| 11 | K | 11 | Podkladový podlahový profil gumený 30x30 mm, pod fabión z podlahoviny | m | 82 | 0.58 | 47.56 |  |  |  | znížená | 0 | 0 | 0 | 0 | 0 | 0 |  | 11 | K | 11 | Podkladový podlahový profil gumený 30x30 mm, pod fabión z podlahoviny | m | 82 | 0.58 | 47.56 |  | 4 | K | 1 | ROZPOCET | 0 | 47.56 | 0 | 0 | 0 | 2 | 47.56 | 4 | 22
| 12 | K | 12 | Ľahký kovový podhľad, kazetový tesný, so skrytým rastrom 625x625 mm - plech oceľový obojstranne pozinkovaný s úpravou pohľadovej strany polyesterovým lakom v odtieni RAL 9016. Vrátane kotviacich a lemovacích prvkov aj odkokov v podhľadu. | m2 | 236 | 43.84 | 10346.24 |  |  |  | znížená | 0 | 0 | 0 | 0 | 0 | 0 |  | 12 | K | 12 | Ľahký kovový podhľad, kazetový tesný, so skrytým rastrom 625x625 mm - plech oceľový obojstranne pozinkovaný s úpravou pohľadovej strany polyesterovým lakom v odtieni RAL 9016. Vrátane kotviacich a lemovacích prvkov aj odkokov v podhľadu. | m2 | 236 | 43.84 | 10346.24 |  | 4 | K | 1 | ROZPOCET | 0 | 10346.24 | 0 | 0 | 0 | 2 | 10346.24 | 4 | 24
| 13 | K | 13 | Rohový hliníkový fabionový profil pre styk stena + podhľad, vrátane rohových a ukončovacich prvkov, vo farbe RAL 9016 | m | 80 | 9.59 | 767.2 |  |  |  | znížená | 0 | 0 | 0 | 0 | 0 | 0 |  | 13 | K | 13 | Rohový hliníkový fabionový profil pre styk stena + podhľad, vrátane rohových a ukončovacich prvkov, vo farbe RAL 9016 | m | 80 | 9.59 | 767.2 |  | 4 | K | 1 | ROZPOCET | 0 | 767.2 | 0 | 0 | 0 | 2 | 767.2 | 4 | 26
| 14 | K | 14 | Rohový hliníkový fabionový profil pre styk stena+ stena- zvislý, vrátane rohových a ukončovacich prvkov, vo farbe RAL podľa investora. | m | 66 | 9.59 | 632.94 |  |  |  | znížená | 0 | 0 | 0 | 0 | 0 | 0 |  | 14 | K | 14 | Rohový hliníkový fabionový profil pre styk stena+ stena- zvislý, vrátane rohových a ukončovacich prvkov, vo farbe RAL podľa investora. | m | 66 | 9.59 | 632.94 |  | 4 | K | 1 | ROZPOCET | 0 | 632.94 | 0 | 0 | 0 | 2 | 632.94 | 4 | 28
| 15 | K | 15 | Dvere kovové posuvné automatické jednokrídlové 1000/2010, presklené z 1/3, magnetická žalúzie, vrátane zárubne do systému vstaveb. Kovanie mušle-mušle. Ovládanie na bezdotykový spínač. Materiál dverného krídla aj zárubne - obojstranne plášť pozink. plech | ks | 2 | 4945.63 | 9891.26 |  |  |  | znížená | 0 | 0 | 0 | 0 | 0 | 0 |  | 15 | K | 15 | Dvere kovové posuvné automatické jednokrídlové 1000/2010, presklené z 1/3, magnetická žalúzie, vrátane zárubne do systému vstaveb. Kovanie mušle-mušle. Ovládanie na bezdotykový spínač. Materiál dverného krídla aj zárubne - obojstranne plášť pozink. plech | ks | 2 | 4945.63 | 9891.26 |  | 4 | K | 1 | ROZPOCET | 0 | 9891.26 | 0 | 0 | 0 | 2 | 9891.26 | 4 | 30
| 16 | K | 16 | Dvere kovové posuvné automatické jednokrídlové 1400/2010, presklené z 1/3, magnetická žalúzie, vrátane zárubne do systému vstaveb. Kovanie mušle-mušle. Ovládanie na bezdotykový spínač. Materiál dverného krídla aj zárubne - obojstranne plášť pozink. plech | ks | 3 | 5627.88 | 16883.64 |  |  |  | znížená | 0 | 0 | 0 | 0 | 0 | 0 |  | 16 | K | 16 | Dvere kovové posuvné automatické jednokrídlové 1400/2010, presklené z 1/3, magnetická žalúzie, vrátane zárubne do systému vstaveb. Kovanie mušle-mušle. Ovládanie na bezdotykový spínač. Materiál dverného krídla aj zárubne - obojstranne plášť pozink. plech | ks | 2 | 5627.88 | 11255.76 | 16a | 4 | K | 1 | ROZPOCET | 0 | 16883.64 | 0 | 0 | 0 | 2 | 16883.64 | 4 | 32
| 17 | K | 17 | Dvere kovové posuvné automatické dvojkrídlové 1300/2010, presklené z 1/3, magnetická žalúzie, vrátane zárubne do systému vstaveb. Kovanie mušle-mušle. Ovládanie na bezdotykový spínač. Materiál dverného krídla aj zárubne - obojstranne plášť pozink. plech s | ks | 1 | 5823.78 | 5823.78 |  |  |  | znížená | 0 | 0 | 0 | 0 | 0 | 0 |  | 17 | K | 17 | Dvere kovové posuvné automatické dvojkrídlové 1300/2010, presklené z 1/3, magnetická žalúzie, vrátane zárubne do systému vstaveb. Kovanie mušle-mušle. Ovládanie na bezdotykový spínač. Materiál dverného krídla aj zárubne - obojstranne plášť pozink. plech s | ks | 1 | 5823.78 | 5823.78 |  | 4 | K | 1 | ROZPOCET | 0 | 5823.78 | 0 | 0 | 0 | 2 | 5823.78 | 4 | 34
| vynechané zámerne | [18 empty] | 17a | K | revkaz | D+M revízna kazeta LO 625x625, zatváranie na magnet, RAL 9010 | ks | 13 | 100 | 1300 | 16c
|  | D | D1 | Svítidla integrovaná v podhledu |  |  |  | 12825.94 | [5 empty] | 0 |  | 0 |  | 0 |  |  | D | D1 | Svítidla integrovaná v podhledu |  |  |  | 12825.94 |  | 1 | D | 1 | ROZPOCET | [6 empty] | 12825.94
| 18 | K | 18 | LED svítidlo do kovového podhledu, 59W, IP54, microprisma, 625x625mm, Ra90 | ks | 13 | 221.94 | 2885.22 |  |  |  | znížená | 0 | 0 | 0 | 0 | 0 | 0 |  | 18 | K | 18 | LED svítidlo do kovového podhledu, 59W, IP54, microprisma, 625x625mm, Ra90 | ks | 13 | 221.94 | 2885.22 |  | 4 | K | 2 | ROZPOCET | 0 | 2885.22 | 0 | 0 | 0 | 2 | 2885.22 | 4 | 36
| 19 | K | 19 | LED svítidlo do kovového podhledu, 59W, IP54, microprisma, 625x625mm, Ra90 s nouzovým zdrojom | ks | 12 | 301.4 | 3616.8 |  |  |  | znížená | 0 | 0 | 0 | 0 | 0 | 0 |  | 19 | K | 19 | LED svítidlo do kovového podhledu, 59W, IP54, microprisma, 625x625mm, Ra90 s nouzovým zdrojom | ks | 12 | 301.4 | 3616.8 |  | 4 | K | 2 | ROZPOCET | 0 | 3616.8 | 0 | 0 | 0 | 2 | 3616.8 | 4 | 38
| 20 | K | 20 | LED svítidlo do kovového podhledu, 59W, IP54, opálový zákryt, 625x625mm, Ra80 | ks | 1 | 201.39 | 201.39 |  |  |  | znížená | 0 | 0 | 0 | 0 | 0 | 0 |  | 20 | K | 20 | LED svítidlo do kovového podhledu, 59W, IP54, opálový zákryt, 625x625mm, Ra80 | ks | 1 | 201.39 | 201.39 |  | 4 | K | 2 | ROZPOCET | 0 | 201.39 | 0 | 0 | 0 | 2 | 201.39 | 4 | 40
| 21 | K | 21 | LED svítidlo do kovového podhledu, 59W, IP54, opálový zákryt, 625x625mm, Ra80 s nouzovým zdrojom | ks | 1 | 280.85 | 280.85 |  |  |  | znížená | 0 | 0 | 0 | 0 | 0 | 0 |  | 21 | K | 21 | LED svítidlo do kovového podhledu, 59W, IP54, opálový zákryt, 625x625mm, Ra80 s nouzovým zdrojom | ks | 1 | 280.85 | 280.85 |  | 4 | K | 2 | ROZPOCET | 0 | 280.85 | 0 | 0 | 0 | 2 | 280.85 | 4 | 42
| 22 | K | 22 | LED svítidlo do kovového podhledu, 59W, IP54, microprisma, 625x625mm, Ra80 | ks | 17 | 208.24 | 3540.08 |  |  |  | znížená | 0 | 0 | 0 | 0 | 0 | 0 |  | 22 | K | 22 | LED svítidlo do kovového podhledu, 59W, IP54, microprisma, 625x625mm, Ra80 | ks | 17 | 208.24 | 3540.08 |  | 4 | K | 2 | ROZPOCET | 0 | 3540.08 | 0 | 0 | 0 | 2 | 3540.08 | 4 | 44
| 23 | K | 23 | LED svítidlo do kovového podhledu, 59W, IP54, microprisma, 625x625mm, Ra80 s nouzovým zdrojom | ks | 8 | 287.7 | 2301.6 |  |  |  | znížená | 0 | 0 | 0 | 0 | 0 | 0 |  | 23 | K | 23 | LED svítidlo do kovového podhledu, 59W, IP54, microprisma, 625x625mm, Ra80 s nouzovým zdrojom | ks | 8 | 287.7 | 2301.6 |  | 4 | K | 2 | ROZPOCET | 0 | 2301.6 | 0 | 0 | 0 | 2 | 2301.6 | 4 | 46
|  | D | D2 | Elementy VZT |  |  |  | 0 | [5 empty] | 0 |  | 0 |  | 0 |  |  | D | D2 | Elementy VZT |  |  |  | 9516.17 |  | 1 | D | 1 | ROZPOCET | [6 empty] | 0
|  | D | D3 | Zariadenie č. 7 - ARO |  |  |  | 7471.82 | [5 empty] | 0 |  | 0 |  | 0 |  |  | D | D3 | Zariadenie č. 7 - ARO |  |  |  | 9516.17 |  | 1 | D | 1 | ROZPOCET | [6 empty] | 7471.82
| 24 | K | 24 | Čistý nástavec s HEPA filtrom 570 x 570 | ks | 2 | 432.91 | 865.82 |  |  |  | znížená | 0 | 0 | 0 | 0 | 0 | 0 |  | 24 | K | 24 | Čistý nástavec s HEPA filtrom 570 x 570 | ks | 1 | 432.91 | 432.91 | 16a | 4 | K | 2 | ROZPOCET | 0 | 865.82 | 0 | 0 | 0 | 2 | 865.82 | 4 | 48
| 25 | K | 25 | Čistý nástavec s HEPA filtrom 457 x 457 | ks | 14 | 379.48 | 5312.72 |  |  |  | znížená | 0 | 0 | 0 | 0 | 0 | 0 |  | 25 | K | 25 | Čistý nástavec s HEPA filtrom 457 x 457 | ks | 16 | 379.48 | 6071.68 | 16a | 4 | K | 2 | ROZPOCET | 0 | 5312.72 | 0 | 0 | 0 | 2 | 5312.72 | 4 | 50
| 26 | K | 26 | Vzduchotechnické mriežky do ČP | ks | 8 | 161.66 | 1293.28 |  |  |  | znížená | 0 | 0 | 0 | 0 | 0 | 0 |  | 26 | K | 26 | Vzduchotechnické mriežky do ČP | ks | 4 | 161.66 | 646.64 | 16a | 4 | K | 2 | ROZPOCET | 0 | 1293.28 | 0 | 0 | 0 | 2 | 1293.28 | 4 | 52
| vynechané zámerne | [18 empty] | 27 | K | 7.8.16 | 108.01E:305x305x117:H14:75:BK:D160:0:0:625:PP:9016:0 | ks | 1 | 305.51 | 305.51 | 16a
Filtrační nástavce PUROFIL do lehkého kovového podhledu, Rozměr filtru: (305x305x117) rozměr filtru 305x305x117 mm, Třída filtrace: (H14) třída filtrace H14, Jmenovitý průtok: (75) jmenovitý průtok filtru 75 m3/h, Přívod vzduchu: (BK) boční s kruhovým hrdlem, Velikost vstupního hrdla: (D160) průměr kruhového hrdla 160, Klapka: (0) bez klapky, Přechod: (0) bez doplňku, Typový rozměr podhledu: (625) rozměr rastru stropu 625x625, Výstupní element: (PP) děrovaný plech s volnou plochou ~ 30%, Povrch výstupního elementu a pohledových ploch nástavce: (9016) Komaxit v odstínu RAL 9016, Atypické provedení: (0) Typové provedení
| vynechané zámerne | [18 empty] | 28 | K | 7A.11.1 | 109.01B:LK625:AN2:OB:D200:9016:9016 | ks | 4 | 379.48 | 1517.92 | 16a
Vzduchotechnické nástavce do lehkého kovového podhledu, Typ podhledu: (LK625) lehký kovový, Forclean, rastr 625, Výstupní element: (AN2) vířivý anemostat VDW (Trox), Přívod vzduchu: (OB) odtahové boční s kruhovým hrdlem, Velikost vstupního hrdla: (D200) průměr kruhového hrdla 200, Povrch dílů nástavce: (9016) Komaxit v odstínu RAL 9016, Povrch výstupního elementu a pohledových ploch nástavce: (9016) Komaxit v odstínu RAL 9016
| vynechané zámerne | [18 empty] | 29 | K | 7A.11.2 | 109.01B:LK625:PP:OB:D160:9016:9016 | ks | 1 | 305.51 | 305.51 | 16a
Vzduchotechnické nástavce do lehkého kovového podhledu, Typ podhledu: (LK625) lehký kovový, Forclean, rastr 625, Výstupní element: (PP) děrovaný plech s volnou plochou ~ 30%, Přívod vzduchu: (OB) odtahové boční s kruhovým hrdlem, Velikost vstupního hrdla: (D160) průměr kruhového hrdla 160, Povrch dílů nástavce: (9016) Komaxit v odstínu RAL 9016, Povrch výstupního elementu a pohledových ploch nástavce: (9016) Komaxit v odstínu RAL 9016
| vynechané zámerne | [18 empty] | 30 | K | 7A.999 | Ukončovací plechové prvky pro čisté kanály vzt - plech pozink tl.0,8 mm s bočním vývodem D315 mm. | ks | 4 | 59 | 236 | 16a

## S02-6.2 - SO 02-62 - Zdra...
[9 empty] | >> skryté stĺpce << | [18 empty] | {be31ea17-1fb8-4d7f-b6c2-db505572e8b6}
0
KRYCÍ LIST ROZPOČTU | [9 empty] | v --- nižšie sa nachádzajú doplnkové a pomocné údaje k zostavám --- v | [7 empty] | KRYCÍ LIST ROZPOČTU | [9 empty] | False
| Stavba: |  | Modernizácia infraštruktúry pre zefektívnenie poskytovania akútnej zdravotnej starostlivosti v Nemocnici Zvolen a.s. | [15 empty] | Stavba: |  | Modernizácia infraštruktúry pre zefektívnenie poskytovania akútnej zdravotnej starostlivosti v Nemocnici Zvolen a.s.
| Objekt: |  | S02-6.2 - SO 02-62 - Zdravotnícka technológia | [15 empty] | Objekt: |  | S02-6.2 - SO 02-62 - Zdravotnícka technológia
| JKSO: |  |  |  |  | KS: | [12 empty] | JKSO: |  |  |  |  | KS:
| Miesto: |  | Kuzmányho nábrežie 28, 960 01 Zvolen |  |  | Dátum: | [12 empty] | Miesto: |  | Kuzmányho nábrežie 28, 960 01 Zvolen |  |  | Dátum:
| Objednávateľ: |  | Nemocnica AGEL Zvolen a.s. |  |  | IČO: | [12 empty] | Objednávateľ: |  | Nemocnica AGEL Zvolen a.s. |  |  | IČO:
[6 empty] | IČ DPH: | [17 empty] | IČ DPH:
| Zhotoviteľ: |  | Chemkostav a.s. |  |  | IČO: | [12 empty] | Zhotoviteľ: |  | Chemkostav a.s. |  |  | IČO:
[6 empty] | IČ DPH: | [17 empty] | IČ DPH: | 0
| Projektant: |  |  |  |  | IČO: | [12 empty] | Projektant: |  |  |  |  | IČO:
[6 empty] | IČ DPH: | [17 empty] | IČ DPH:
| Spracovateľ: |  |  |  |  | IČO: | [12 empty] | Spracovateľ: |  |  |  |  | IČO:
[6 empty] | IČ DPH: | [17 empty] | IČ DPH:
| Poznámka: | [17 empty] | Poznámka:
| Cena bez DPH | [5 empty] | 62136.78 | [11 empty] | Cena bez DPH | [5 empty] | 62136.78
|  |  | Základ dane |  |  | Sadzba dane | Výška dane | [13 empty] | Základ dane |  |  | Sadzba dane | Výška dane
| DPH | základná | 0 |  |  | 20% | 0 | [11 empty] | DPH | základná | 0 |  |  | 20% | 0
|  | znížená | 62136.78 |  |  | 20% | 12427.36 | [12 empty] | znížená | 62136.78 |  |  | 20% | 12427.356
|  | zákl. prenesená | 0 |  |  | 20% | 0 | [12 empty] | zákl. prenesená | 0 |  |  | 20% | 0
|  | zníž. prenesená | 0 |  |  | 20% | 0 | [12 empty] | zníž. prenesená | 0 |  |  | 20% | 0
|  | nulová | 0 |  |  | 0% | 0 | [12 empty] | nulová | 0 |  |  | 0% | 0
| Cena s DPH |  |  | v | EUR |  | 74564.14 | [11 empty] | Cena s DPH |  |  | v | EUR |  | 74564.136
REKAPITULÁCIA ROZPOČTU | [17 empty] | REKAPITULÁCIA ROZPOČTU
Stavba: |  | Modernizácia infraštruktúry pre zefektívnenie akútnej zdravotnej starostlivosti v Nemocnici Zvolen a.s. | [15 empty] | Stavba: |  | Modernizácia infraštruktúry pre zefektívnenie akútnej zdravotnej starostlivosti v Nemocnici Zvolen a.s.
Objekt: |  |  | S02-6.2 - SO 02-62 - Zdravotnícka technológia | [14 empty] | Objekt: |  |  | S02-6.2 - SO 02-62 - Zdravotnícka technológia
Miesto: |  |  | Kuzmányho nábrežie 28, 960 01 Zvolen |  |  | Dátum: | [11 empty] | Miesto: |  |  | Kuzmányho nábrežie 28, 960 01 Zvolen |  |  | Dátum:
Objednávateľ: |  |  | Nemocnica AGEL Zvolen a.s. |  |  | Projektant: | [11 empty] | Objednávateľ: |  |  | Nemocnica AGEL Zvolen a.s. |  |  | Projektant:
Zhotoviteľ: |  |  | Chemkostav a.s. |  |  | Spracovateľ: | [11 empty] | Zhotoviteľ: |  |  | Chemkostav a.s. |  |  | Spracovateľ:
Kód dielu - Popis | [6 empty] | Cena celkom [EUR] | [10 empty] | Kód dielu - Popis | [6 empty] | Cena celkom [EUR]
Náklady z rozpočtu | [6 empty] | 62136.78 | [10 empty] | Náklady z rozpočtu | [6 empty] | 62136.78 |  |  |  | -1
| 02.2. - Zdravotnická technologie a vybavení | [5 empty] | 62136.78 | [11 empty] | 02.2. - Zdravotnická technologie a vybavení | [5 empty] | 62136.78
ROZPOČET | [17 empty] | ROZPOČET
Stavba: |  | Modernizácia infraštruktúry pre zefektívnenie akútnej zdravotnej starostlivosti v Nemocnici Zvolen a.s. | [15 empty] | Stavba: |  | Modernizácia infraštruktúry pre zefektívnenie akútnej zdravotnej starostlivosti v Nemocnici Zvolen a.s.
Objekt: |  |  | S02-6.2 - SO 02-62 - Zdravotnícka technológia | [14 empty] | Objekt: |  |  | S02-6.2 - SO 02-62 - Zdravotnícka technológia
Miesto: |  |  | Kuzmányho nábrežie 28, 960 01 Zvolen |  |  | Dátum: | [11 empty] | Miesto: |  |  | Kuzmányho nábrežie 28, 960 01 Zvolen |  |  | Dátum:
Objednávateľ: |  |  | Nemocnica AGEL Zvolen a.s. |  |  | Projektant: | [11 empty] | Objednávateľ: |  |  | Nemocnica AGEL Zvolen a.s. |  |  | Projektant:
Zhotoviteľ: |  |  | Chemkostav a.s. |  |  | Spracovateľ: | [11 empty] | Zhotoviteľ: |  |  | Chemkostav a.s. |  |  | Spracovateľ:
PČ | Typ | Kód | Popis | MJ | Množstvo | J.cena [EUR] | Cena celkom [EUR] | Cenová sústava |  |  | DPH | J. Nh [h] | Nh celkom [h] | J. hmotnosť [t] | Hmotnosť celkom [t] | J. suť [t] | Suť Celkom [t] | PČ | Typ | Kód | Popis | MJ | Množstvo | J.cena [EUR] | Cena celkom [EUR] | číslo ZL
Náklady z rozpočtu | [6 empty] | 62136.78 | [5 empty] | 0 |  | 0 |  | 0 | Náklady z rozpočtu | [6 empty] | 62136.78 |  |  | D | -1 | [7 empty] | 62136.78
| D | 02.2. | Zdravotnická technologie a vybavení |  |  |  | 62136.78 | [5 empty] | 0 |  | 0 |  | 0 |  | D | 02.2. | Zdravotnická technologie a vybavení |  |  |  | 62136.78 |  | 1 | D | 0 | ROZPOCET | [6 empty] | 62136.78
1 | K | Pol228 | most zdrojový pre 1 lôžko | ks | 6 | 10356.13 | 62136.78 |  |  |  | znížená | 0 | 0 | 0 | 0 | 0 | 0 | 1 | K | Pol228 | most zdrojový pre 1 lôžko | ks | 6 | 10356.13 | 62136.78 |  | 4 | K | 1 | ROZPOCET | 0 | 62136.78 | 0 | 0 | 0 | 2 | 62136.78 | 4 | 2
| P |  | Poznámka k položke: Obsah zdrojového mostu:; viď PD elektro - vč.č.E-1, E-3, E-4; viď PD plyn - v.č.1 | [15 empty] | P |  | Poznámka k položke: Obsah zdrojového mostu:; viď PD elektro - vč.č.E-1, E-3, E-4; viď PD plyn - v.č.1 | [6 empty] | P | 1

## S02-6.3 - SO 02-63 - VZT
[9 empty] | >> skryté stĺpce << | [9 empty] | {074ae61d-f4b4-4736-ad15-1a93cd2397a4}
0
KRYCÍ LIST ROZPOČTU | [9 empty] | v --- nižšie sa nachádzajú doplnkové a pomocné údaje k zostavám --- v | [8 empty] | False
| Stavba: |  | Modernizácia infraštruktúry pre zefektívnenie poskytovania akútnej zdravotnej starostlivosti v Nemocnici Zvolen a.s.
| Objekt: |  | S02-6.3 - SO 02-63 - VZT
| JKSO: |  |  |  |  | KS:
| Miesto: |  | Kuzmányho nábrežie 28, 960 01 Zvolen |  |  | Dátum:
| Objednávateľ: |  | Nemocnica AGEL Zvolen a.s. |  |  | IČO:
IČ DPH:
| Zhotoviteľ: |  | Chemkostav a.s. |  |  | IČO:
IČ DPH:
| Projektant: |  |  |  |  | IČO:
IČ DPH:
| Spracovateľ: |  |  |  |  | IČO:
IČ DPH:
Poznámka:
| Cena bez DPH | [5 empty] | 57157.11
|  |  | Základ dane |  |  | Sadzba dane | Výška dane
| DPH | základná | 0 |  |  | 20% | 0
|  | znížená | 57157.11 |  |  | 20% | 11431.42
|  | zákl. prenesená | 0 |  |  | 20% | 0
|  | zníž. prenesená | 0 |  |  | 20% | 0
|  | nulová | 0 |  |  | 0% | 0
| Cena s DPH |  |  | v | EUR |  | 68588.53
REKAPITULÁCIA ROZPOČTU
Stavba: |  | Modernizácia infraštruktúry pre zefektívnenie akútnej zdravotnej starostlivosti v Nemocnici Zvolen a.s.
Objekt: |  |  | S02-6.3 - SO 02-63 - VZT
Miesto: |  |  | Kuzmányho nábrežie 28, 960 01 Zvolen |  |  | Dátum:
Objednávateľ: |  |  | Nemocnica AGEL Zvolen a.s. |  |  | Projektant:
Zhotoviteľ: |  |  | Chemkostav a.s. |  |  | Spracovateľ:
Kód dielu - Popis | [6 empty] | Cena celkom [EUR]
Náklady z rozpočtu | [6 empty] | 57157.11 | [12 empty] | -1
| 02.3. - Vzduchotechnika | [5 empty] | 57157.11
| D1 - Zariadenie č. 7 - ARO | [5 empty] | 50594.01
| D2 - Zariadenie č. 8 - Sociální zařízení | [5 empty] | 6563.1
ROZPOČET
Stavba: |  | Modernizácia infraštruktúry pre zefektívnenie akútnej zdravotnej starostlivosti v Nemocnici Zvolen a.s.
Objekt: |  |  | S02-6.3 - SO 02-63 - VZT
Miesto: |  |  | Kuzmányho nábrežie 28, 960 01 Zvolen |  |  | Dátum:
Objednávateľ: |  |  | Nemocnica AGEL Zvolen a.s. |  |  | Projektant:
Zhotoviteľ: |  |  | Chemkostav a.s. |  |  | Spracovateľ:
PČ | Typ | Kód | Popis | MJ | Množstvo | J.cena [EUR] | Cena celkom [EUR] | Cenová sústava |  |  | DPH | J. Nh [h] | Nh celkom [h] | J. hmotnosť [t] | Hmotnosť celkom [t] | J. suť [t] | Suť Celkom [t]
Náklady z rozpočtu | [6 empty] | 57157.11 | [5 empty] | 0 |  | 0 |  | 0 |  | D | -1 | [7 empty] | 57157.11
| D | 02.3. | Vzduchotechnika |  |  |  | 57157.11 | [5 empty] | 0 |  | 0 |  | 0 | 1 | D | 0 | ROZPOCET | [6 empty] | 57157.11
| D | D1 | Zariadenie č. 7 - ARO |  |  |  | 50594.01 | [5 empty] | 0 |  | 0 |  | 0 | 1 | D | 1 | ROZPOCET | [6 empty] | 50594.01
1 | K | Pol488 | Vzduchotechnická jednotka Zostava jednotky: - Pripojovací diel (pružná manžeta, sanie do čela), pozink. uzatváracia klapka so servopohonom (dodávka MaR), - 1 ° filtrácia vzduchu (vreckový filter, trieda filtra M5, vyberaní do boku), - Komora ZZT doskový, | ks | 1 | 30492.72 | 30492.72 |  |  |  | znížená | 0 | 0 | 0 | 0 | 0 | 0 | 4 | K | 2 | ROZPOCET | 0 | 30492.72 | 0 | 0 | 0 | 2 | 30492.72 | 4 | 2
| P |  | Poznámka k položke: Vzduchotechnická jednotka Zostava jednotky: - Pripojovací diel (pružná manžeta, sanie do čela), pozink. uzatváracia klapka so servopohonom (dodávka MaR), - 1 ° filtrácia vzduchu (vreckový filter, trieda filtra M5, vyberaní do boku), - Komora ZZT doskový, - Ventilátor privádzaného vzduchu ex. tlak 1200 Pa, 400V, - ventilátor s voľným obežným kolesom bez špirálovej skrine (jednootáčkový elektromotor pre riadenie frekvenčným meničom otáčok, FM - dodávka MaR, servisný spínač pre opravy, silentbloky), Trieda V účinnosti motora IE2 - Ohrievacie komora, top.výkon 74 kW, vykurovacia voda 80/60 ° C, vykurovací výmenník - medený rozdeľovač a zberač s vonkajšími závitmi, rám a vodiace profily z oceľového pozinkovaného plechu, medené trubičky, nalisované lamely Alu, Max. prevádzkový tlak 15 bar, skúšobný tlak 30 barov. Tlaková strata na strane vody max. 10 kPa, prispôsobený pre umiestnenie čidla protimrazovej ochrany. - Chladiaci komora, chl.výkon 85 kW, chladicia voda 7/12 ° C, chladiací výmenník - medený rozdeľovač a zberač s vonkajšími závitmi, rám a vodiace profily z oceľového pozinkovaného plechu, medené trubičky, nalisované lamely Alu, Max. prevádzkový tlak 15 bar, skúšobný tlak 30 barov. Tlaková strata na strane vody max. 10 kPa. Kondenzátnej vaňa z oceľového nehrdzavejúceho plechu s odpadovým hrdlom, sifón. Ohrievacie komora, top.výkon 38 kW, vykurovacia voda 80/60 ° C, vykurovací výmenník - medený rozdeľovač a zberač s vonkajšími závitmi, rám a vodiace profily z oceľového pozinkovaného plechu, medené trubičky, nalisované lamely Alu, Max. prevádzkový tlak 15 bar, skúšobný tlak 30 barov. Tlaková strata na strane vody max. 10 kPa, prispôsobený pre umiestnenie čidla protimrazovej ochrany. - 2 ° filtrácia vzduchu (vreckový filter, trieda filtra F9, vyberaní do boku), - Pripojovací diel (pružná manžeta, výtlak do čela) - Základný rám jednotky výšky cca 80 mm Odvodné jednotka, prietok 6.370 m3 / h Zostava jednotky: - Pripojovací diel (pružná manžeta, sanie do čela), - 1 ° filtrácia vzduchu (vreckový filter, trieda filtra M5, vyberaní do boku), - Komora ZZT doskový - Ventilátor privádzaného vzduchu ex. tlak 1000 Pa, 400V, - ventilátor s voľným obežným kolesom bez špirálovej skrine (jednootáčkový elektromotor pre riadenie frekvenčným meničom otáčok - dodávka MaR, servisný spínač pre opravy, silentbloky), Trieda V účinnosti motora IE2 - Pripojovací diel (pružná manžeta, výtlak do čela), pozink. uzatváracia klapka so servopohonom (dodávka MaR), základný rám jednotky výšky cca 80 mm prevedenie - vnútorne čistiteľné, bez vyčnievajúcich častí ; zachytávajúce nečistoty, - Plášť v oblasti rosného bodu tepelne oddelený - Hrúbka steny plášťa 50mm - Vlastnosti plášťa podľa prEN 1886 (2007) - Mechanická stabilita D1 - Tesnosť placho L1 - Tepelná izolácia T3 - Faktor tepelných mostov TB2 strana obsluhy do boku Spĺňať nariadenia EÚ č.1253 / 2014 (vetracie VZT jednotky | [15 empty] | P | 2
2 | K | Pol489 | Rám pod vzduchotechnickú jednotku výška rámu 200 mm, samostatný, s nastaviteľnými nôžkami, s pružnými silenbloky delený na jednotlivé polia z dôvodu dopravy do strojovne vzduchotechniky, zostavené pomocou skrutkových spojení. | ks | 1 | 376.58 | 376.58 |  |  |  | znížená | 0 | 0 | 0 | 0 | 0 | 0 | 4 | K | 2 | ROZPOCET | 0 | 376.58 | 0 | 0 | 0 | 2 | 376.58 | 4 | 4
3 | K | Pol491 | Zvlhčovacie diel do potrubi Zvlhčovacie diel pre osadenie distribučných trubíc s odtokom kondenz. a revíz. otvorom Rúra 1000 x 800/2000, odtok kondenzátu (hrdlo) zospodu Tesná revízne dvierka 300x200 prevedenie vodotesné, trieda tesnosti B podľa EN12 237 | ks | 1 | 296.4 | 296.4 |  |  |  | znížená | 0 | 0 | 0 | 0 | 0 | 0 | 4 | K | 2 | ROZPOCET | 0 | 296.4 | 0 | 0 | 0 | 2 | 296.4 | 4 | 10
4 | K | Pol492 | 3 ks - Kulisový tlmič hluku pôsobí na princípe absorbcie v komore, povrch kulís odolný proti oteru, max. rýchlosť do 9 m / s, nehorľavá minerálna vlna (stavebný trieda A), skriňa z pozinkovaného oceľového plechu, obojstranne s prípojným rámom, so zaoblený | ks | 7 | 352.18 | 2465.26 |  |  |  | znížená | 0 | 0 | 0 | 0 | 0 | 0 | 4 | K | 2 | ROZPOCET | 0 | 2465.26 | 0 | 0 | 0 | 2 | 2465.26 | 4 | 12
| P |  | Poznámka k položke: 3 ks - Kulisový tlmič hluku pôsobí na princípe absorbcie v komore, povrch kulís odolný proti oteru, max. rýchlosť do 9 m / s, nehorľavá minerálna vlna (stavebný trieda A), skriňa z pozinkovaného oceľového plechu, obojstranne s prípojným rámom, so zaoblenými koncami kulís, vrátane upevňovacieho materiálu ) Technické údaje: šírka: 1000 mm výška: 800 mm dĺžka: 1500 mm celkový vložený útlm pri 250 Hz .: min. 25 dB trieda tesnosti A podľa EN12 237 2 ks - Kulisový tlmič hluku pôsobí na princípe absorbcie v komore, povrch kulís odolný proti oteru, max. rýchlosť do 9 m / s, nehorľavá minerálna vlna (stavebný trieda A), skriňa z pozinkovaného oceľového plechu, obojstranne s prípojným rámom, so zaoblenými koncami kulís, vrátane upevňovacieho materiálu ) Technické údaje: šírka: 1000 mm výška: 500 mm dĺžka: 1000 mm celkový vložený útlm pri 250 Hz .: min. 10 dB trieda tesnosti A podľa EN12 237 1 ks - Kulisový tlmič hluku pôsobí na princípe absorbcie v komore, povrch kulís odolný proti oteru, max. rýchlosť do 9 m / s, nehorľavá minerálna vlna (stavebný trieda A), skriňa z pozinkovaného oceľového plechu, obojstranne s prípojným rámom, so zaoblenými koncami kulís, vrátane upevňovacieho materiálu ) Technické údaje: šírka: 1000 mm výška: 400 mm dĺžka: 1000 mm celkový vložený útlm pri 250 Hz .: min. 10 dB trieda tesnosti A podľa EN12 237 1ks - Kulisový tlmič hluku pôsobí na princípe absorbcie v komore, povrch kulís odolný proti oteru, max. rýchlosť do 9 m / s, nehorľavá minerálna vlna (stavebný trieda A), skriňa z pozinkovaného oceľového plechu, obojstranne s prípojným rámom, so zaoblenými koncami kulís, vrátane upevňovacieho materiálu ) Technické údaje: šírka: 400 mm výška: 250 mm dĺžka: 1000 mm celkový vložený útlm pri 250 Hz .: min. 10 dB trieda tesnosti A podľa EN12 237 | [15 empty] | P | 2
5 | K | Pol493 | Regulačná klapka Regulačný (škrtiaca) klapka kruhová na reguláciu množstva vzduchu. Z pozinkovanej ocele, nastavenie klapky ručne vonkajšie nastavovacie pákou, sa zaisťovacím zariadením listu klapky prostredníctvom krídlovej skrutky. Menovitý rozmer: O 25 | ks | 10 | 32.71 | 327.1 |  |  |  | znížená | 0 | 0 | 0 | 0 | 0 | 0 | 4 | K | 2 | ROZPOCET | 0 | 327.1 | 0 | 0 | 0 | 2 | 327.1 | 4 | 14
| P |  | Poznámka k položke: Regulačná klapka Regulačný (škrtiaca) klapka kruhová na reguláciu množstva vzduchu. Z pozinkovanej ocele, nastavenie klapky ručne vonkajšie nastavovacie pákou, sa zaisťovacím zariadením listu klapky prostredníctvom krídlovej skrutky. Menovitý rozmer: O 250 mm trieda tesnosti B podľa EN12 237 | [15 empty] | P | 2
6 | K | Pol494 | Škrtiaca klapka 8 ks - Regulačný (škrtiaca) klapka kruhová na reguláciu množstva vzduchu. Z pozinkovanej ocele, nastavenie klapky ručne vonkajšie nastavovacie pákou, sa zaisťovacím zariadením listu klapky prostredníctvom krídlovej skrutky. Menovitý rozmer | ks | 22 | 33.44 | 735.68 |  |  |  | znížená | 0 | 0 | 0 | 0 | 0 | 0 | 4 | K | 2 | ROZPOCET | 0 | 735.68 | 0 | 0 | 0 | 2 | 735.68 | 4 | 16
| P |  | Poznámka k položke: Škrtiaca klapka 8 ks - Regulačný (škrtiaca) klapka kruhová na reguláciu množstva vzduchu. Z pozinkovanej ocele, nastavenie klapky ručne vonkajšie nastavovacie pákou, sa zaisťovacím zariadením listu klapky prostredníctvom krídlovej skrutky. Menovitý rozmer: O 315 mm trieda tesnosti B podľa EN12 237 10 ks - Regulačný (škrtiaca) klapka kruhová na reguláciu množstva vzduchu. Z pozinkovanej ocele, nastavenie klapky ručne vonkajšie nastavovacie pákou, sa zaisťovacím zariadením listu klapky prostredníctvom krídlovej skrutky. Menovitý rozmer: O 200 mm trieda tesnosti B podľa EN12 237 4 ks - Regulačný (škrtiaca) klapka kruhová na reguláciu množstva vzduchu. Z pozinkovanej ocele, nastavenie klapky ručne vonkajšie nastavovacie pákou, sa zaisťovacím zariadením listu klapky prostredníctvom krídlovej skrutky. Menovitý rozmer: O 160 mm trieda tesnosti B podľa EN12 237 | [15 empty] | P | 2
7 | K | Pol495 | Regulačná klapka pre osadenie servopohonu, pozink, Trieda tesnosti A podľa EN12 237 rozmer: O 200 servo v dodávke MaR | ks | 3 | 29.25 | 87.75 |  |  |  | znížená | 0 | 0 | 0 | 0 | 0 | 0 | 4 | K | 2 | ROZPOCET | 0 | 87.75 | 0 | 0 | 0 | 2 | 87.75 | 4 | 18
8 | K | Pol496 | Požiarna klapka pre osadenie servopohonu 1ks - Požiarna klapka štvorhranná pozinkovaná veľkosť: 800 x 500 mm, -Prevedenie: se servopohonom (řízení UPS), požiarna odolnosť podľa PBR 1 ks - Požiarna klapka štvorhranná pozinkovaná veľkosť: 800 x 400 mm, -P | ks | 3 | 466.11 | 1398.33 |  |  |  | znížená | 0 | 0 | 0 | 0 | 0 | 0 | 4 | K | 2 | ROZPOCET | 0 | 1398.33 | 0 | 0 | 0 | 2 | 1398.33 | 4 | 20
| P |  | Poznámka k položke: Požiarna klapka pre osadenie servopohonu 1ks - Požiarna klapka štvorhranná pozinkovaná veľkosť: 800 x 500 mm, -Prevedenie: se servopohonom (řízení UPS), požiarna odolnosť podľa PBR 1 ks - Požiarna klapka štvorhranná pozinkovaná veľkosť: 800 x 400 mm, -Prevedenie: se servopohonom (řízení UPS), požiarna odolnosť podľa PBR 1 ks - Požiarna klapka štvorhranná pozinkovaná veľkosť: 250 x 250 mm, -Prevedenie: se servopohonom (řízení UPS), požiarna odolnosť podľa PBR | [15 empty] | P | 2
9 | K | Pol497 | Regulátor prietoku elektronický 2 ks - Elektronický regulátor prietoku vzduchu oceľový kruhový s plynulou reguláciou, so servopohonom, skladá sa zo skrine s regulačnou klapkou a čidlá stredné hodnoty tlakovej diferencie, Regulátor, prevodník a servopohon | ks | 4 | 502.69 | 2010.76 |  |  |  | znížená | 0 | 0 | 0 | 0 | 0 | 0 | 4 | K | 2 | ROZPOCET | 0 | 2010.76 | 0 | 0 | 0 | 2 | 2010.76 | 4 | 22
| P |  | Poznámka k položke: Regulátor prietoku elektronický 2 ks - Elektronický regulátor prietoku vzduchu oceľový kruhový s plynulou reguláciou, so servopohonom, skladá sa zo skrine s regulačnou klapkou a čidlá stredné hodnoty tlakovej diferencie, Regulátor, prevodník a servopohon (24V) tvoria neoddeliteľnú súčasť prístroja. Nastavenie regulátora bez prístrojov na požadované prietoky vzduchu. Kontrola funkčnosti LED diódou, Rozsah tlakovej diferencie je 20-1000Pa, ovládacie napätie 0-10 V rozmer 800x500mm, prietok vzduchu 7260 m3/h 1 ks - Elektronický regulátor prietoku vzduchu oceľový kruhový s plynulou reguláciou, so servopohonom, skladá sa zo skrine s regulačnou klapkou a čidlá stredné hodnoty tlakovej diferencie, Regulátor, prevodník a servopohon (24V) tvoria neoddeliteľnú súčasť prístroja. Nastavenie regulátora bez prístrojov na požadované prietoky vzduchu. Kontrola funkčnosti LED diódou, Rozsah tlakovej diferencie je 20-1000Pa, ovládacie napätie 0-10 V rozmer 200x200mm, prietok vzduchu 1300 m3/h 1ks - Elektronický regulátor prietoku vzduchu oceľový kruhový s plynulou reguláciou, so servopohonom, skladá sa zo skrine s regulačnou klapkou a čidlá stredné hodnoty tlakovej diferencie, Regulátor, prevodník a servopohon (24V) tvoria neoddeliteľnú súčasť prístroja. Nastavenie regulátora bez prístrojov na požadované prietoky vzduchu. Kontrola funkčnosti LED diódou, Rozsah tlakovej diferencie je 20-1000Pa, ovládacie napätie 0-10 V rozmer 800x400mm, prietok vzduchu 5070 m3/h | [15 empty] | P | 2
10 | K | Pol498 | Ohybná flexo hadica 5m - Ohybná flexo hadica o315 mm z dvoch vrstiev PVC s polyamidovou tkaninou, spevnená špirálovito vinutou kostrou z oceľového drôtu. prevádzková teplota -18 až +75 °C, max. rýchlosť vzduchu 25 m / s, Výpočet polomeru ohybu: R = 0,6 D | m | 33 | 41.7 | 1376.1 |  |  |  | znížená | 0 | 0 | 0 | 0 | 0 | 0 | 4 | K | 2 | ROZPOCET | 0 | 1376.1 | 0 | 0 | 0 | 2 | 1376.1 | 4 | 24
| P |  | Poznámka k položke: Ohybná flexo hadica 5m - Ohybná flexo hadica o315 mm z dvoch vrstiev PVC s polyamidovou tkaninou, spevnená špirálovito vinutou kostrou z oceľového drôtu. prevádzková teplota -18 až +75 °C, max. rýchlosť vzduchu 25 m / s, Výpočet polomeru ohybu: R = 0,6 D 17m - Ohybná flexo hadica o250 mm z dvoch vrstiev PVC s polyamidovou tkaninou, spevnená špirálovito vinutou kostrou z oceľového drôtu. prevádzková teplota -18 až +75 °C, max. rýchlosť vzduchu 25 m / s, Výpočet polomeru ohybu: R = 0,6 D 8 m - Ohybná flexo hadica o200 mm z dvoch vrstiev PVC s polyamidovou tkaninou, spevnená špirálovito vinutou kostrou z oceľového drôtu. prevádzková teplota -18 až +75 °C, max. rýchlosť vzduchu 25 m / s, Výpočet polomeru ohybu: R = 0,6 D 3 m - Ohybná flexo hadica o160 mm z dvoch vrstiev PVC s polyamidovou tkaninou, spevnená špirálovito vinutou kostrou z oceľového drôtu. prevádzková teplota -18 až +75 °C, max. rýchlosť vzduchu 25 m / s, Výpočet polomeru ohybu: R = 0,6 D | [15 empty] | P | 2
11 | K | Pol499 | Potrubie trieda tesnosti B Štvorhranné a kruhové potrubie oceľové pozinkované z pozinkovaného plechu, s diagonálnym vystužením, z pozinkovaných profilov a rohov z uholníkov. Trieda tesnosti B podľa EN12 237, Hrúbka plechu a tlaková trieda podľa DIN 24190 | m2 | 245 | 31.99 | 7837.55 |  |  |  | znížená | 0 | 0 | 0 | 0 | 0 | 0 | 4 | K | 2 | ROZPOCET | 0 | 7837.55 | 0 | 0 | 0 | 2 | 7837.55 | 4 | 26
| P |  | Poznámka k položke: Potrubie trieda tesnosti B Štvorhranné a kruhové potrubie oceľové pozinkované z pozinkovaného plechu, s diagonálnym vystužením, z pozinkovaných profilov a rohov z uholníkov. Trieda tesnosti B podľa EN12 237, Hrúbka plechu a tlaková trieda podľa DIN 24190 / DIN 24191. Potrubie rozmerov väčších ako 1000x1000 mm budú vystužené spevňovacími pozink.kříži uloženými vnútri potrubia. Oblúky so šírkou väčšou ako 500 mm osadiť vodiacimi plechmi. Odbočky a rozbočky osadiť regulačnými plechy. Percento tvaroviek: 40% vrátane spojovacieho a tesniaceho materiálu | [15 empty] | P | 2
12 | K | Pol500 | Tepelná izolácia 82 m2 - Vnútorná tepelná izolácia. Vnútorná tepelná izolácia hr. 30 mm z termoizolačných pásov - prevedenie B - samoshášivé lepená na potrubia, tepelná vodivosť 0,04 W / m.K určená pre izoláciu potrubia vzduchu v strojovniach vzt Hrúbka | m2 | 102 | 24.83 | 2532.66 |  |  |  | znížená | 0 | 0 | 0 | 0 | 0 | 0 | 4 | K | 2 | ROZPOCET | 0 | 2532.66 | 0 | 0 | 0 | 2 | 2532.66 | 4 | 28
| P |  | Poznámka k položke: Tepelná izolácia 82 m2 - Vnútorná tepelná izolácia. Vnútorná tepelná izolácia hr. 30 mm z termoizolačných pásov - prevedenie B - samoshášivé lepená na potrubia, tepelná vodivosť 0,04 W / m.K určená pre izoláciu potrubia vzduchu v strojovniach vzt Hrúbka vrstvy izolácie: 30 mm 20 m2 - Tepelná izolácia pre nasávanie čerstvého vzduchu materiál na báze syntetického kaučuku, faktor difúzneho odporu m> 7000, použitie od -40 ° C do + 105 ° C, súčiniteľ tepelnej vodivosti ? = 0,038W / m * K hrúbka izolácie 25 mm, typ: nekonečné dosky | [15 empty] | P | 2
13 | K | Pol246 | Spojovací a tesniaci materiál | kg | 74 | 4.97 | 367.78 |  |  |  | znížená | 0 | 0 | 0 | 0 | 0 | 0 | 4 | K | 2 | ROZPOCET | 0 | 367.78 | 0 | 0 | 0 | 2 | 367.78 | 4 | 30
14 | K | Pol247 | Závesy a uchytenie | kg | 37 | 7.82 | 289.34 |  |  |  | znížená | 0 | 0 | 0 | 0 | 0 | 0 | 4 | K | 2 | ROZPOCET | 0 | 289.34 | 0 | 0 | 0 | 2 | 289.34 | 4 | 32
| D | D2 | Zariadenie č. 8 - Sociální zařízení |  |  |  | 6563.1 | [5 empty] | 0 |  | 0 |  | 0 | 1 | D | 1 | ROZPOCET | [6 empty] | 6563.1
15 | K | Pol501 | Tlmič hluku 2ks - Kruhový tlmič hluku pôsobí na princípe absorbcie v komore, absorbčný materiál minerálna vlna nehorľavá, (stavebné trieda A), vonkajší obal z pozinkovaného oceľového plechu, na oboch stranách opatrený prírubami. Technické údaje: menovitá | ks | 6 | 71.55 | 429.3 |  |  |  | znížená | 0 | 0 | 0 | 0 | 0 | 0 | 4 | K | 2 | ROZPOCET | 0 | 429.3 | 0 | 0 | 0 | 2 | 429.3 | 4 | 34
| P |  | Poznámka k položke: Tlmič hluku 2ks - Kruhový tlmič hluku pôsobí na princípe absorbcie v komore, absorbčný materiál minerálna vlna nehorľavá, (stavebné trieda A), vonkajší obal z pozinkovaného oceľového plechu, na oboch stranách opatrený prírubami. Technické údaje: menovitá svetlosť: DN 200 hrúbka tlmiace vložky: 50 mm dĺžka: 1000 mm vložený útlm pri 250 Hz .: 10 dB trieda tesnosti A podľa EN12 237 2 ks - Kruhový tlmič hluku pôsobí na princípe absorbcie v komore, absorbčný materiál minerálna vlna nehorľavá, (stavebné trieda A), vonkajší obal z pozinkovaného oceľového plechu, na oboch stranách opatrený prírubami. Technické údaje: menovitá svetlosť: DN 160 hrúbka tlmiace vložky: 50 mm dĺžka: 1000 mm vložený útlm pri 250 Hz .: 10 dB trieda tesnosti A podľa EN12 237 2 ks - Kruhový tlmič hluku pôsobí na princípe absorbcie v komore, absorbčný materiál minerálna vlna nehorľavá, (stavebné trieda A), vonkajší obal z pozinkovaného oceľového plechu, na oboch stranách opatrený prírubami. Technické údaje: menovitá svetlosť: DN 125 hrúbka tlmiace vložky: 50 mm dĺžka: 1000 mm vložený útlm pri 250 Hz .: 10 dB trieda tesnosti A podľa EN12 237 | [15 empty] | P | 2
16 | K | Pol502 | Škrtiaca klapka Regulačný (škrtiaca) klapka kruhová na reguláciu množstva vzduchu. Z pozinkovanej ocele, nastavenie klapky ručne vonkajšie nastavovacie pákou, sa zaisťovacím zariadením listu klapky prostredníctvom krídlovej skrutky. Menovitý rozmer: O 150 | ks | 7 | 12.9 | 90.3 |  |  |  | znížená | 0 | 0 | 0 | 0 | 0 | 0 | 4 | K | 2 | ROZPOCET | 0 | 90.3 | 0 | 0 | 0 | 2 | 90.3 | 4 | 36
| P |  | Poznámka k položke: Škrtiaca klapka Regulačný (škrtiaca) klapka kruhová na reguláciu množstva vzduchu. Z pozinkovanej ocele, nastavenie klapky ručne vonkajšie nastavovacie pákou, sa zaisťovacím zariadením listu klapky prostredníctvom krídlovej skrutky. Menovitý rozmer: O 150 mm trieda tesnosti A podľa EN12 237 | [15 empty] | P | 2
17 | K | Pol503 | Regulačná klapka pre osadenie servopohonu 1 ks - Regulačná klapka pre osadenie servopohonu, pozink, Trieda tesnosti A podľa EN12 237 rozmer: O 125 servo v dodávke MaR 1 ks - Regulačná klapka pre osadenie servopohonu, pozink, Trieda tesnosti A podľa EN12 2 | ks | 3 | 27.97 | 83.91 |  |  |  | znížená | 0 | 0 | 0 | 0 | 0 | 0 | 4 | K | 2 | ROZPOCET | 0 | 83.91 | 0 | 0 | 0 | 2 | 83.91 | 4 | 38
| P |  | Poznámka k položke: Regulačná klapka pre osadenie servopohonu 1 ks - Regulačná klapka pre osadenie servopohonu, pozink, Trieda tesnosti A podľa EN12 237 rozmer: O 125 servo v dodávke MaR 1 ks - Regulačná klapka pre osadenie servopohonu, pozink, Trieda tesnosti A podľa EN12 237 rozmer: O 160 servo v dodávke MaR 1 ks - Regulačná klapka pre osadenie servopohonu, pozink, Trieda tesnosti A podľa EN12 237 rozmer: O 200 servo v dodávke MaR | [15 empty] | P | 2
18 | K | Pol504 | Odvodní ventil Tanierový ventil univerzálny kovový na odvod vzduchu. Odtieň RAL 9016, rozmer O 150 mm, príslušenstvo: -Plastové zder -upevňovací krúžok | ks | 7 | 10.09 | 70.63 |  |  |  | znížená | 0 | 0 | 0 | 0 | 0 | 0 | 4 | K | 2 | ROZPOCET | 0 | 70.63 | 0 | 0 | 0 | 2 | 70.63 | 4 | 40
19 | K | Pol505 | Radiálny ventilátor pre osadenie do kruhového potrubia prietok 260 m3 / h, ext. tlak 300 Pa 230V, IP44, inštalácia v ľubovoľnej pozícii príslušenstvo: rýchloupínacie spona 2 ks, montážna konzola 1 ks | ks | 1 | 234.33 | 234.33 |  |  |  | znížená | 0 | 0 | 0 | 0 | 0 | 0 | 4 | K | 2 | ROZPOCET | 0 | 234.33 | 0 | 0 | 0 | 2 | 234.33 | 4 | 42
20 | K | Pol506 | Radiálny ventilátor pre osadenie do kruhového potrubia prietok 170 m3 / h, ext. tlak 200 Pa 230V, IP44, inštalácia v ľubovoľnej pozícii príslušenstvo: rýchloupínacie spona 2 ks, montážna konzola 1 ks | ks | 1 | 203.64 | 203.64 |  |  |  | znížená | 0 | 0 | 0 | 0 | 0 | 0 | 4 | K | 2 | ROZPOCET | 0 | 203.64 | 0 | 0 | 0 | 2 | 203.64 | 4 | 44
21 | K | Pol507 | Radiálny ventilátor pre osadenie do kruhového potrubia prietok 410 m3 / h, ext. tlak 300 Pa 230V, IP44, inštalácia v ľubovoľnej pozícii príslušenstvo: rýchloupínacie spona 2 ks, montážna konzola 1 ks | ks | 1 | 227.8 | 227.8 |  |  |  | znížená | 0 | 0 | 0 | 0 | 0 | 0 | 4 | K | 2 | ROZPOCET | 0 | 227.8 | 0 | 0 | 0 | 2 | 227.8 | 4 | 46
22 | K | Pol508 | Výfuková hlavica do 500 m3/h 1 ks - Výfuková samoťažné hlavice O125 mm proti prenikaniu poveternostných zrážok a nečistôt do potrubia, prevedenie z pozinkovaného plechu trieda tesnosti A podľa EN12 237 1 ks - Výfuková samoťažné hlavice O160 mm proti preni | ks | 3 | 35.51 | 106.53 |  |  |  | znížená | 0 | 0 | 0 | 0 | 0 | 0 | 4 | K | 2 | ROZPOCET | 0 | 106.53 | 0 | 0 | 0 | 2 | 106.53 | 4 | 48
| P |  | Poznámka k položke: Výfuková hlavica do 500 m3/h 1 ks - Výfuková samoťažné hlavice O125 mm proti prenikaniu poveternostných zrážok a nečistôt do potrubia, prevedenie z pozinkovaného plechu trieda tesnosti A podľa EN12 237 1 ks - Výfuková samoťažné hlavice O160 mm proti prenikaniu poveternostných zrážok a nečistôt do potrubia, prevedenie z pozinkovaného plechu trieda tesnosti A podľa EN12 237 1 ks - Výfuková samoťažné hlavice O200 mm proti prenikaniu poveternostných zrážok a nečistôt do potrubia, prevedenie z pozinkovaného plechu trieda tesnosti A podľa EN12 237 | [15 empty] | P | 2
23 | K | Pol509 | Ohybná flexo hadica o150 mm z dvoch vrstiev PVC s polyamidovou tkaninou, spevnená špirálovito vinutou kostrou z oceľového drôtu. prevádzková teplota -18 až +75 °C, max. rýchlosť vzduchu 25 m / s, Výpočet polomeru ohybu: R = 0,6 D | m | 20 | 26.36 | 527.2 |  |  |  | znížená | 0 | 0 | 0 | 0 | 0 | 0 | 4 | K | 2 | ROZPOCET | 0 | 527.2 | 0 | 0 | 0 | 2 | 527.2 | 4 | 50
24 | K | Pol510 | Potrubie trieda tesnosti B Štvorhranné a kruhové potrubie oceľové pozinkované z pozinkovaného plechu, s diagonálnym vystužením, z pozinkovaných profilov a rohov z uholníkov. Trieda tesnosti A podľa EN12 237, Hrúbka plechu a tlaková trieda podľa DIN 24190 | m2 | 70 | 33.03 | 2312.1 |  |  |  | znížená | 0 | 0 | 0 | 0 | 0 | 0 | 4 | K | 2 | ROZPOCET | 0 | 2312.1 | 0 | 0 | 0 | 2 | 2312.1 | 4 | 52
| P |  | Poznámka k položke: Potrubie trieda tesnosti B Štvorhranné a kruhové potrubie oceľové pozinkované z pozinkovaného plechu, s diagonálnym vystužením, z pozinkovaných profilov a rohov z uholníkov. Trieda tesnosti A podľa EN12 237, Hrúbka plechu a tlaková trieda podľa DIN 24190 / DIN 24191. Potrubie rozmerov väčších ako 1000x1000 mm budú vystužené spevňovacími pozink.kříži uloženými vnútri potrubia. Oblúky so šírkou väčšou ako 500 mm osadiť vodiacimi plechmi. Odbočky a rozbočky osadiť regulačnými plechy. Percento tvaroviek: 40% vrátane spojovacieho a tesniaceho materiálu | [15 empty] | P | 2
25 | K | Pol511 | Tepelná izolácia s oplechováním Vonkajšia izolácia s oplechovaním tepelná izolácia hr. 100 mm z dosiek z minerálnej plsti min.40 kg / m3, tepelná vodivosť 0,04 W / m.K, opatrená krycím plechom z pozinkovavaného plechu určená pre izoláciu potrubia na fasád | m2 | 10 | 49.61 | 496.1 |  |  |  | znížená | 0 | 0 | 0 | 0 | 0 | 0 | 4 | K | 2 | ROZPOCET | 0 | 496.1 | 0 | 0 | 0 | 2 | 496.1 | 4 | 54
26 | K | Pol246 | Spojovací a tesniaci materiál | kg | 25 | 4.97 | 124.25 |  |  |  | znížená | 0 | 0 | 0 | 0 | 0 | 0 | 4 | K | 2 | ROZPOCET | 0 | 124.25 | 0 | 0 | 0 | 2 | 124.25 | 4 | 56
27 | K | Pol247 | Závesy a uchytenie | kg | 12 | 7.82 | 93.84 |  |  |  | znížená | 0 | 0 | 0 | 0 | 0 | 0 | 4 | K | 2 | ROZPOCET | 0 | 93.84 | 0 | 0 | 0 | 2 | 93.84 | 4 | 58
28 | K | Pol512 | Montážne a pomocné lešenie | ks | 1 | 710.53 | 710.53 |  |  |  | znížená | 0 | 0 | 0 | 0 | 0 | 0 | 4 | K | 2 | ROZPOCET | 0 | 710.53 | 0 | 0 | 0 | 2 | 710.53 | 4 | 60
29 | K | Pol250 | Zaregulovanie a sprevádzkovanie | ks | 1 | 852.64 | 852.64 |  |  |  | znížená | 0 | 0 | 0 | 0 | 0 | 0 | 4 | K | 2 | ROZPOCET | 0 | 852.64 | 0 | 0 | 0 | 2 | 852.64 | 4 | 62

## S02-6.4 - SO 02-64 - Trub...
[9 empty] | >> skryté stĺpce << | [17 empty] | {3e3a4453-0fb5-4e6e-8322-47f8d0f226dd}
0
| KRYCÍ LIST ROZPOČTU | [8 empty] | v --- nižšie sa nachádzajú doplnkové a pomocné údaje k zostavám --- v | [7 empty] | KRYCÍ LIST ROZPOČTU | [8 empty] | False
| Stavba: |  | Modernizácia infraštruktúry pre zefektívnenie poskytovania akútnej zdravotnej starostlivosti v Nemocnici Zvolen a.s. | [15 empty] | Stavba: |  | Modernizácia infraštruktúry pre zefektívnenie poskytovania akútnej zdravotnej starostlivosti v Nemocnici Zvolen a.s.
| Objekt: |  | S02-6.4 - SO 02-64 - Trubné rozvody pre VZT | [15 empty] | Objekt: |  | S02-6.4 - SO 02-64 - Trubné rozvody pre VZT
| JKSO: |  |  |  |  | KS: | [12 empty] | JKSO: |  |  |  |  | KS:
| Miesto: |  | Kuzmányho nábrežie 28, 960 01 Zvolen |  |  | Dátum: | [12 empty] | Miesto: |  | Kuzmányho nábrežie 28, 960 01 Zvolen |  |  | Dátum:
| Objednávateľ: |  | Nemocnica AGEL Zvolen a.s. |  |  | IČO: | [12 empty] | Objednávateľ: |  | Nemocnica AGEL Zvolen a.s. |  |  | IČO:
[6 empty] | IČ DPH: | [17 empty] | IČ DPH:
| Zhotoviteľ: |  | Chemkostav a.s. |  |  | IČO: | [12 empty] | Zhotoviteľ: |  | Chemkostav a.s. |  |  | IČO:
[6 empty] | IČ DPH: | [17 empty] | IČ DPH:
| Projektant: |  |  |  |  | IČO: | [12 empty] | Projektant: |  |  |  |  | IČO:
[6 empty] | IČ DPH: | [17 empty] | IČ DPH:
| Spracovateľ: |  |  |  |  | IČO: | [12 empty] | Spracovateľ: |  |  |  |  | IČO:
[6 empty] | IČ DPH: | [17 empty] | IČ DPH:
| Poznámka: | [17 empty] | Poznámka:
| Cena bez DPH | [5 empty] | 51248.41 | [11 empty] | Cena bez DPH | [5 empty] | 51248.41
|  |  | Základ dane |  |  | Sadzba dane | Výška dane | [13 empty] | Základ dane |  |  | Sadzba dane | Výška dane
| DPH | základná | 0 |  |  | 20% | 0 | [11 empty] | DPH | základná | 0 |  |  | 20% | 0
|  | znížená | 51248.41 |  |  | 20% | 10249.68 | [12 empty] | znížená | 51248.41 |  |  | 20% | 10249.682
|  | zákl. prenesená | 0 |  |  | 20% | 0 | [12 empty] | zákl. prenesená | 0 |  |  | 20% | 0
|  | zníž. prenesená | 0 |  |  | 20% | 0 | [12 empty] | zníž. prenesená | 0 |  |  | 20% | 0
|  | nulová | 0 |  |  | 0% | 0 | [12 empty] | nulová | 0 |  |  | 0% | 0
| Cena s DPH |  |  | v | EUR |  | 61498.09 | [11 empty] | Cena s DPH |  |  | v | EUR |  | 61498.092
REKAPITULÁCIA ROZPOČTU | [17 empty] | REKAPITULÁCIA ROZPOČTU
Stavba: |  | Modernizácia infraštruktúry pre zefektívnenie akútnej zdravotnej starostlivosti v Nemocnici Zvolen a.s. | [15 empty] | Stavba: |  | Modernizácia infraštruktúry pre zefektívnenie akútnej zdravotnej starostlivosti v Nemocnici Zvolen a.s.
Objekt: |  |  | S02-6.4 - SO 02-64 - Trubné rozvody pre VZT | [14 empty] | Objekt: |  |  | S02-6.4 - SO 02-64 - Trubné rozvody pre VZT
Miesto: |  |  | Kuzmányho nábrežie 28, 960 01 Zvolen |  |  | Dátum: | [11 empty] | Miesto: |  |  | Kuzmányho nábrežie 28, 960 01 Zvolen |  |  | Dátum:
Objednávateľ: |  |  | Nemocnica AGEL Zvolen a.s. |  |  | Projektant: | [11 empty] | Objednávateľ: |  |  | Nemocnica AGEL Zvolen a.s. |  |  | Projektant:
Zhotoviteľ: |  |  | Chemkostav a.s. |  |  | Spracovateľ: | [11 empty] | Zhotoviteľ: |  |  | Chemkostav a.s. |  |  | Spracovateľ:
Kód dielu - Popis | [6 empty] | Cena celkom [EUR] | [10 empty] | Kód dielu - Popis | [6 empty] | Cena celkom [EUR]
Náklady z rozpočtu | [6 empty] | 51248.41 | [10 empty] | Náklady z rozpočtu | [6 empty] | 51248.41 |  |  | -1
| 02.4. - Trubní rozvody pro VZT | [5 empty] | 51248.41 | [11 empty] | 02.4. - Trubní rozvody pro VZT | [5 empty] | 51248.41
| D1 - Rozvody chladu pre VZT | [5 empty] | 7252.88 | [11 empty] | D1 - Rozvody chladu pre VZT | [5 empty] | 7252.88
| D2 - Potrubie z oc.rúrok závitových bezšv. J. M. 11 353 (Vr. Ohybov, redukcií, T-kusov, chladiar.ojímok.. | [5 empty] | 36.22 | [11 empty] | D2 - Potrubie z oc.rúrok závitových bezšv. J. M. 11 353 (Vr. Ohybov, redukcií, T-kusov, chladiar.ojímok.. | [5 empty] | 36.22
| D3 - Potrubie z oc. rúrok bezšv. hladkých (Vr. Ohybov, redukcií, T-kusov, chladiarenských objímok... | [5 empty] | 18696.7 | [11 empty] | D3 - Potrubie z oc. rúrok bezšv. hladkých (Vr. Ohybov, redukcií, T-kusov, chladiarenských objímok... | [5 empty] | 18696.7
| D4 - Trubicová kaučuková izolácia AC, tl.13 mm | [5 empty] | 12.54 | [11 empty] | D4 - Trubicová kaučuková izolácia AC, tl.13 mm | [5 empty] | 12.54
| D5 - Trubicová kaučuková izolácia AC, tl.19 mm | [5 empty] | 14626.57 | [11 empty] | D5 - Trubicová kaučuková izolácia AC, tl.19 mm | [5 empty] | 14626.57
| D6 - Regulačné uzly tepla pre VZT | [5 empty] | 10623.5 | [11 empty] | D6 - Regulačné uzly tepla pre VZT | [5 empty] | 10623.5
ROZPOČET | [17 empty] | ROZPOČET
Stavba: |  | Modernizácia infraštruktúry pre zefektívnenie akútnej zdravotnej starostlivosti v Nemocnici Zvolen a.s. | [15 empty] | Stavba: |  | Modernizácia infraštruktúry pre zefektívnenie akútnej zdravotnej starostlivosti v Nemocnici Zvolen a.s.
Objekt: |  |  | S02-6.4 - SO 02-64 - Trubné rozvody pre VZT | [14 empty] | Objekt: |  |  | S02-6.4 - SO 02-64 - Trubné rozvody pre VZT
Miesto: |  |  | Kuzmányho nábrežie 28, 960 01 Zvolen |  |  | Dátum: | [11 empty] | Miesto: |  |  | Kuzmányho nábrežie 28, 960 01 Zvolen |  |  | Dátum:
Objednávateľ: |  |  | Nemocnica AGEL Zvolen a.s. |  |  | Projektant: | [11 empty] | Objednávateľ: |  |  | Nemocnica AGEL Zvolen a.s. |  |  | Projektant:
Zhotoviteľ: |  |  | Chemkostav a.s. |  |  | Spracovateľ: | [11 empty] | Zhotoviteľ: |  |  | Chemkostav a.s. |  |  | Spracovateľ:
PČ | Typ | Kód | Popis | MJ | Množstvo | J.cena [EUR] | Cena celkom [EUR] | Cenová sústava |  |  | DPH | J. Nh [h] | Nh celkom [h] | J. hmotnosť [t] | Hmotnosť celkom [t] | J. suť [t] | Suť Celkom [t] | PČ | Typ | Kód | Popis | MJ | Množstvo | J.cena [EUR] | Cena celkom [EUR]
Náklady z rozpočtu | [6 empty] | 51248.41 | [5 empty] | 0 |  | 0 |  | 0 | Náklady z rozpočtu | [6 empty] | 51248.41 |  | D | -1 | [7 empty] | 51248.41
| D | 02.4. | Trubní rozvody pro VZT |  |  |  | 51248.41 | [5 empty] | 0 |  | 0 |  | 0 |  | D | 02.4. | Trubní rozvody pro VZT |  |  |  | 51248.41 | 1 | D | 0 | ROZPOCET | [6 empty] | 51248.41
| D | D1 | Rozvody chladu pre VZT |  |  |  | 7252.88 | [5 empty] | 0 |  | 0 |  | 0 |  | D | D1 | Rozvody chladu pre VZT |  |  |  | 7252.88 | 1 | D | 1 | ROZPOCET | [6 empty] | 7252.88
1 | K | Pol513 | Guľový kohút, DN 1/2 " | ks | 4 | 10.16 | 40.64 |  |  |  | znížená | 0 | 0 | 0 | 0 | 0 | 0 | 1 | K | Pol513 | Guľový kohút, DN 1/2 " | ks | 4 | 10.16 | 40.64 | 4 | K | 2 | ROZPOCET | 0 | 40.64 | 0 | 0 | 0 | 2 | 40.64 | 4 | 2
2 | K | Pol514 | Bezprírubová uzatváracia klapka DN 80/6, vrátane pripojovacích protiprírub | ks | 3 | 270.69 | 812.07 |  |  |  | znížená | 0 | 0 | 0 | 0 | 0 | 0 | 2 | K | Pol514 | Bezprírubová uzatváracia klapka DN 80/6, vrátane pripojovacích protiprírub | ks | 3 | 270.69 | 812.07 | 4 | K | 2 | ROZPOCET | 0 | 812.07 | 0 | 0 | 0 | 2 | 812.07 | 4 | 4
3 | K | Pol515 | Filter prírubový DN 80 / PN 6 s vypúšťací skrutkou, vrátane pripojovacích protiprírub | ks | 1 | 286.77 | 286.77 |  |  |  | znížená | 0 | 0 | 0 | 0 | 0 | 0 | 3 | K | Pol515 | Filter prírubový DN 80 / PN 6 s vypúšťací skrutkou, vrátane pripojovacích protiprírub | ks | 1 | 286.77 | 286.77 | 4 | K | 2 | ROZPOCET | 0 | 286.77 | 0 | 0 | 0 | 2 | 286.77 | 4 | 6
4 | K | Pol516 | Tlakove nezávislý regulačný a vyvažovací ventil s nezávislou EQM charakteristikou P, DN80 / 16, vrátane 2ks protiprírub, spojovacieho materiálu a 2ks tesnenie Vysoko výkonný proporcionálny pohon TA-MC55, pre proporcionálnu alebo 3 bodovú reguláciu, 24V AC | ks | 1 | 4616.14 | 4616.14 |  |  |  | znížená | 0 | 0 | 0 | 0 | 0 | 0 | 4 | K | Pol516 | Tlakove nezávislý regulačný a vyvažovací ventil s nezávislou EQM charakteristikou P, DN80 / 16, vrátane 2ks protiprírub, spojovacieho materiálu a 2ks tesnenie Vysoko výkonný proporcionálny pohon TA-MC55, pre proporcionálnu alebo 3 bodovú reguláciu, 24V AC | ks | 1 | 4616.14 | 4616.14 | 4 | K | 2 | ROZPOCET | 0 | 4616.14 | 0 | 0 | 0 | 2 | 4616.14 | 4 | 8
5 | K | Pol517 | Kombinovaný regulačný a vyvažovací ventil s nezávislou EQM charakteristikou C, DN32, Vysoko výkonný proporcionálny pohon TA-MC55, pre proporcionálnu alebo 3 bodovú reguláciu, 24V AC / DC, 5m kábel | ks | 1 | 787.16 | 787.16 |  |  |  | znížená | 0 | 0 | 0 | 0 | 0 | 0 | 5 | K | Pol517 | Kombinovaný regulačný a vyvažovací ventil s nezávislou EQM charakteristikou C, DN32, Vysoko výkonný proporcionálny pohon TA-MC55, pre proporcionálnu alebo 3 bodovú reguláciu, 24V AC / DC, 5m kábel | ks | 1 | 787.16 | 787.16 | 4 | K | 2 | ROZPOCET | 0 | 787.16 | 0 | 0 | 0 | 2 | 787.16 | 4 | 10
6 | K | Pol254 | Guľový vypúšťací kohút s napojením na hadicu, DN 1/2 " | ks | 8 | 9.06 | 72.48 |  |  |  | znížená | 0 | 0 | 0 | 0 | 0 | 0 | 6 | K | Pol254 | Guľový vypúšťací kohút s napojením na hadicu, DN 1/2 " | ks | 8 | 9.06 | 72.48 | 4 | K | 2 | ROZPOCET | 0 | 72.48 | 0 | 0 | 0 | 2 | 72.48 | 4 | 12
7 | K | Pol518 | Automatický odvzdušňovací ventil, DN 1/2 " | ks | 4 | 14.51 | 58.04 |  |  |  | znížená | 0 | 0 | 0 | 0 | 0 | 0 | 7 | K | Pol518 | Automatický odvzdušňovací ventil, DN 1/2 " | ks | 4 | 14.51 | 58.04 | 4 | K | 2 | ROZPOCET | 0 | 58.04 | 0 | 0 | 0 | 2 | 58.04 | 4 | 14
8 | K | Pol255 | Teplomer priemer 100 mm, -30 -50 ° C, vr. návarku a jímky | ks | 2 | 75.7 | 151.4 |  |  |  | znížená | 0 | 0 | 0 | 0 | 0 | 0 | 8 | K | Pol255 | Teplomer priemer 100 mm, -30 -50 ° C, vr. návarku a jímky | ks | 2 | 75.7 | 151.4 | 4 | K | 2 | ROZPOCET | 0 | 151.4 | 0 | 0 | 0 | 2 | 151.4 | 4 | 16
9 | K | Pol519 | Tlakomer pre meranie zanesenia filtra priem. 100 mm, pripojenie G1 / 2 ", rozsah: 0 - 600 kPa. Vrátane kondenzačné slučky s 3-cestným skúšobným kohútom, pripojovacím potrubím a 2 ks uzatváracích guľových kohútov | ks | 1 | 157.9 | 157.9 |  |  |  | znížená | 0 | 0 | 0 | 0 | 0 | 0 | 9 | K | Pol519 | Tlakomer pre meranie zanesenia filtra priem. 100 mm, pripojenie G1 / 2 ", rozsah: 0 - 600 kPa. Vrátane kondenzačné slučky s 3-cestným skúšobným kohútom, pripojovacím potrubím a 2 ks uzatváracích guľových kohútov | ks | 1 | 157.9 | 157.9 | 4 | K | 2 | ROZPOCET | 0 | 157.9 | 0 | 0 | 0 | 2 | 157.9 | 4 | 18
10 | K | Pol520 | Prírubový spoj, DN 80 / PN6, vrátane tesnenia a spojovacieho materiálu | ks | 4 | 67.57 | 270.28 |  |  |  | znížená | 0 | 0 | 0 | 0 | 0 | 0 | 10 | K | Pol520 | Prírubový spoj, DN 80 / PN6, vrátane tesnenia a spojovacieho materiálu | ks | 4 | 67.57 | 270.28 | 4 | K | 2 | ROZPOCET | 0 | 270.28 | 0 | 0 | 0 | 2 | 270.28 | 4 | 20
| D | D2 | Potrubie z oc.rúrok závitových bezšv. J. M. 11 353 (Vr. Ohybov, redukcií, T-kusov, chladiar.ojímok.. |  |  |  | 36.22 | [5 empty] | 0 |  | 0 |  | 0 |  | D | D2 | Potrubie z oc.rúrok závitových bezšv. J. M. 11 353 (Vr. Ohybov, redukcií, T-kusov, chladiar.ojímok.. |  |  |  | 36.22 | 1 | D | 1 | ROZPOCET | [6 empty] | 36.22
11 | K | 11-1115 | DN25 | m | 2 | 18.11 | 36.22 |  |  |  | znížená | 0 | 0 | 0 | 0 | 0 | 0 | 11 | K | 11-1115 | DN25 | m | 2 | 18.11 | 36.22 | 4 | K | 2 | ROZPOCET | 0 | 36.22 | 0 | 0 | 0 | 2 | 36.22 | 4 | 22
| D | D3 | Potrubie z oc. rúrok bezšv. hladkých (Vr. Ohybov, redukcií, T-kusov, chladiarenských objímok... |  |  |  | 18696.7 | [5 empty] | 0 |  | 0 |  | 0 |  | D | D3 | Potrubie z oc. rúrok bezšv. hladkých (Vr. Ohybov, redukcií, T-kusov, chladiarenských objímok... |  |  |  | 18696.7 | 1 | D | 1 | ROZPOCET | [6 empty] | 18696.7
12 | K | Pol521 | DN65 | m | 10 | 36.66 | 366.6 |  |  |  | znížená | 0 | 0 | 0 | 0 | 0 | 0 | 12 | K | Pol521 | DN65 | m | 10 | 36.66 | 366.6 | 4 | K | 2 | ROZPOCET | 0 | 366.6 | 0 | 0 | 0 | 2 | 366.6 | 4 | 24
13 | K | Pol522 | DN80 | m | 60 | 47.94 | 2876.4 |  |  |  | znížená | 0 | 0 | 0 | 0 | 0 | 0 | 13 | K | Pol522 | DN80 | m | 60 | 47.94 | 2876.4 | 4 | K | 2 | ROZPOCET | 0 | 2876.4 | 0 | 0 | 0 | 2 | 2876.4 | 4 | 26
14 | K | Pol523 | DN125 | m | 230 | 67.19 | 15453.7 |  |  |  | znížená | 0 | 0 | 0 | 0 | 0 | 0 | 14 | K | Pol523 | DN125 | m | 230 | 67.19 | 15453.7 | 4 | K | 2 | ROZPOCET | 0 | 15453.7 | 0 | 0 | 0 | 2 | 15453.7 | 4 | 28
| D | D4 | Trubicová kaučuková izolácia AC, tl.13 mm |  |  |  | 12.54 | [5 empty] | 0 |  | 0 |  | 0 |  | D | D4 | Trubicová kaučuková izolácia AC, tl.13 mm |  |  |  | 12.54 | 1 | D | 1 | ROZPOCET | [6 empty] | 12.54
15 | K | Pol524 | 13x35 mm pre DN 25 | m | 2 | 6.27 | 12.54 |  |  |  | znížená | 0 | 0 | 0 | 0 | 0 | 0 | 15 | K | Pol524 | 13x35 mm pre DN 25 | m | 2 | 6.27 | 12.54 | 4 | K | 2 | ROZPOCET | 0 | 12.54 | 0 | 0 | 0 | 2 | 12.54 | 4 | 30
| D | D5 | Trubicová kaučuková izolácia AC, tl.19 mm |  |  |  | 14626.57 | [5 empty] | 0 |  | 0 |  | 0 |  | D | D5 | Trubicová kaučuková izolácia AC, tl.19 mm |  |  |  | 14626.57 | 1 | D | 1 | ROZPOCET | [6 empty] | 14626.57
16 | K | Pol525 | 19x76 mm pre DN 65 | m | 10 | 16.63 | 166.3 |  |  |  | znížená | 0 | 0 | 0 | 0 | 0 | 0 | 16 | K | Pol525 | 19x76 mm pre DN 65 | m | 10 | 16.63 | 166.3 | 4 | K | 2 | ROZPOCET | 0 | 166.3 | 0 | 0 | 0 | 2 | 166.3 | 4 | 32
17 | K | Pol526 | 19x89 mm pre DN 80 | m | 60 | 19.11 | 1146.6 |  |  |  | znížená | 0 | 0 | 0 | 0 | 0 | 0 | 17 | K | Pol526 | 19x89 mm pre DN 80 | m | 60 | 19.11 | 1146.6 | 4 | K | 2 | ROZPOCET | 0 | 1146.6 | 0 | 0 | 0 | 2 | 1146.6 | 4 | 34
18 | K | Pol527 | 19x133 mm pre DN 125 | m | 230 | 28.25 | 6497.5 |  |  |  | znížená | 0 | 0 | 0 | 0 | 0 | 0 | 18 | K | Pol527 | 19x133 mm pre DN 125 | m | 230 | 28.25 | 6497.5 | 4 | K | 2 | ROZPOCET | 0 | 6497.5 | 0 | 0 | 0 | 2 | 6497.5 | 4 | 36
19 | K | Pol260 | Plošná kaučuková izolácia AC 19-99 / E, hr. 19 mm, (role š. 1 m) pre armatúry | m2 | 14 | 57.45 | 804.3 |  |  |  | znížená | 0 | 0 | 0 | 0 | 0 | 0 | 19 | K | Pol260 | Plošná kaučuková izolácia AC 19-99 / E, hr. 19 mm, (role š. 1 m) pre armatúry | m2 | 14 | 57.45 | 804.3 | 4 | K | 2 | ROZPOCET | 0 | 804.3 | 0 | 0 | 0 | 2 | 804.3 | 4 | 38
20 | K | Pol528 | Prestupy cez stavebné konštrukcie | % | 1 | 348.3 | 348.3 |  |  |  | znížená | 0 | 0 | 0 | 0 | 0 | 0 | 20 | K | Pol528 | Prestupy cez stavebné konštrukcie | % | 1 | 348.3 | 348.3 | 4 | K | 2 | ROZPOCET | 0 | 348.3 | 0 | 0 | 0 | 2 | 348.3 | 4 | 40
21 | K | Pol529 | Tepelná izolácia-izolačné rohože hr. 30 mm (pre vonkajšie potrubie) | m2 | 16 | 82.61 | 1321.76 |  |  |  | znížená | 0 | 0 | 0 | 0 | 0 | 0 | 21 | K | Pol529 | Tepelná izolácia-izolačné rohože hr. 30 mm (pre vonkajšie potrubie) | m2 | 16 | 82.61 | 1321.76 | 4 | K | 2 | ROZPOCET | 0 | 1321.76 | 0 | 0 | 0 | 2 | 1321.76 | 4 | 42
22 | K | Pol530 | Oplechovanie vonkajšieho potrubia Al plechom | m2 | 20 | 56.02 | 1120.4 |  |  |  | znížená | 0 | 0 | 0 | 0 | 0 | 0 | 22 | K | Pol530 | Oplechovanie vonkajšieho potrubia Al plechom | m2 | 20 | 56.02 | 1120.4 | 4 | K | 2 | ROZPOCET | 0 | 1120.4 | 0 | 0 | 0 | 2 | 1120.4 | 4 | 44
23 | K | Pol261 | Náter potrubia 2x základná pod tepelnou izoláciou | m2 | 280 | 5.25 | 1470 |  |  |  | znížená | 0 | 0 | 0 | 0 | 0 | 0 | 23 | K | Pol261 | Náter potrubia 2x základná pod tepelnou izoláciou | m2 | 280 | 5.25 | 1470 | 4 | K | 2 | ROZPOCET | 0 | 1470 | 0 | 0 | 0 | 2 | 1470 | 4 | 46
24 | K | Pol262 | Náter pomocných oceľových konštrukcií 1x základnou farbou, 2x vrchný email | m2 | 4 | 7.84 | 31.36 |  |  |  | znížená | 0 | 0 | 0 | 0 | 0 | 0 | 24 | K | Pol262 | Náter pomocných oceľových konštrukcií 1x základnou farbou, 2x vrchný email | m2 | 4 | 7.84 | 31.36 | 4 | K | 2 | ROZPOCET | 0 | 31.36 | 0 | 0 | 0 | 2 | 31.36 | 4 | 48
25 | K | Pol263 | Štítky pre opis zariadenia a armatúr | ks | 5 | 7.55 | 37.75 |  |  |  | znížená | 0 | 0 | 0 | 0 | 0 | 0 | 25 | K | Pol263 | Štítky pre opis zariadenia a armatúr | ks | 5 | 7.55 | 37.75 | 4 | K | 2 | ROZPOCET | 0 | 37.75 | 0 | 0 | 0 | 2 | 37.75 | 4 | 50
26 | K | Pol264 | Štítky pre označenie smeru prúdenia | ks | 10 | 5.22 | 52.2 |  |  |  | znížená | 0 | 0 | 0 | 0 | 0 | 0 | 26 | K | Pol264 | Štítky pre označenie smeru prúdenia | ks | 10 | 5.22 | 52.2 | 4 | K | 2 | ROZPOCET | 0 | 52.2 | 0 | 0 | 0 | 2 | 52.2 | 4 | 52
27 | K | Pol265 | Fabrikované, žiarovo pozinkované závesy pre potrubie (úpravy 2x pozinkovať. Lakom) | kg | 145 | 8.84 | 1281.8 |  |  |  | znížená | 0 | 0 | 0 | 0 | 0 | 0 | 27 | K | Pol265 | Fabrikované, žiarovo pozinkované závesy pre potrubie (úpravy 2x pozinkovať. Lakom) | kg | 145 | 8.84 | 1281.8 | 4 | K | 2 | ROZPOCET | 0 | 1281.8 | 0 | 0 | 0 | 2 | 1281.8 | 4 | 54
28 | K | Pol531 | protipožiarne opatrenia | ks | 1 | 348.3 | 348.3 |  |  |  | znížená | 0 | 0 | 0 | 0 | 0 | 0 | 28 | K | Pol531 | protipožiarne opatrenia | ks | 1 | 348.3 | 348.3 | 4 | K | 2 | ROZPOCET | 0 | 348.3 | 0 | 0 | 0 | 2 | 348.3 | 4 | 56
| D | D6 | Regulačné uzly tepla pre VZT |  |  |  | 10623.5 | [5 empty] | 0 |  | 0 |  | 0 |  | D | D6 | Regulačné uzly tepla pre VZT |  |  |  | 10623.5 | 1 | D | 1 | ROZPOCET | [6 empty] | 10623.5
29 | K | Pol532 | Guľový kohút, DN 5/4" | ks | 3 | 23.89 | 71.67 |  |  |  | znížená | 0 | 0 | 0 | 0 | 0 | 0 | 29 | K | Pol532 | Guľový kohút, DN 5/4" | ks | 3 | 23.89 | 71.67 | 4 | K | 2 | ROZPOCET | 0 | 71.67 | 0 | 0 | 0 | 2 | 71.67 | 4 | 58
30 | K | Pol533 | Guľový kohút, DN 6/4" | ks | 3 | 35.26 | 105.78 |  |  |  | znížená | 0 | 0 | 0 | 0 | 0 | 0 | 30 | K | Pol533 | Guľový kohút, DN 6/4" | ks | 3 | 35.26 | 105.78 | 4 | K | 2 | ROZPOCET | 0 | 105.78 | 0 | 0 | 0 | 2 | 105.78 | 4 | 60
31 | K | Pol534 | Filter hrubý, DN5/4" | ks | 1 | 38.17 | 38.17 |  |  |  | znížená | 0 | 0 | 0 | 0 | 0 | 0 | 31 | K | Pol534 | Filter hrubý, DN5/4" | ks | 1 | 38.17 | 38.17 | 4 | K | 2 | ROZPOCET | 0 | 38.17 | 0 | 0 | 0 | 2 | 38.17 | 4 | 62
32 | K | Pol535 | Filter hrubý, DN6/4" | ks | 1 | 41.19 | 41.19 |  |  |  | znížená | 0 | 0 | 0 | 0 | 0 | 0 | 32 | K | Pol535 | Filter hrubý, DN6/4" | ks | 1 | 41.19 | 41.19 | 4 | K | 2 | ROZPOCET | 0 | 41.19 | 0 | 0 | 0 | 2 | 41.19 | 4 | 64
33 | K | Pol536 | Obehové čerpadlo, Q = 4,0 m3 / h, H = 2,5m, 1N-230V, 50Hz, P = 1,1kW, vrátane 2ks pripojovací nákrutka, | ks | 1 | 629.26 | 629.26 |  |  |  | znížená | 0 | 0 | 0 | 0 | 0 | 0 | 33 | K | Pol536 | Obehové čerpadlo, Q = 4,0 m3 / h, H = 2,5m, 1N-230V, 50Hz, P = 1,1kW, vrátane 2ks pripojovací nákrutka, | ks | 1 | 629.26 | 629.26 | 4 | K | 2 | ROZPOCET | 0 | 629.26 | 0 | 0 | 0 | 2 | 629.26 | 4 | 66
34 | K | Pol537 | Tlakove nezávislý regulačný a vyvažovací ventil pre plynulú reguláciu, DN25 Vysoko výkonný proporcionálny pohon napr. TA-Slider 160, pre proporcionálnu Alebo 3 bodovu reguláciu, 24V AC / DC, 5m kábel | ks | 2 | 474.85 | 949.7 |  |  |  | znížená | 0 | 0 | 0 | 0 | 0 | 0 | 34 | K | Pol537 | Tlakove nezávislý regulačný a vyvažovací ventil pre plynulú reguláciu, DN25 Vysoko výkonný proporcionálny pohon napr. TA-Slider 160, pre proporcionálnu Alebo 3 bodovu reguláciu, 24V AC / DC, 5m kábel | ks | 2 | 474.85 | 949.7 | 4 | K | 2 | ROZPOCET | 0 | 949.7 | 0 | 0 | 0 | 2 | 949.7 | 4 | 68
35 | K | Pol538 | Tlakove nezávislý regulačný a vyvažovací ventil s nezávislou EQM charakteristikou P, DN32 Vysoko výkonný proporcionálny pohon TA-MC55, pre proporcionálnu alebo 3 bodovú reguláciu, 24V AC / DC, 5m kábel | ks | 1 | 1133.14 | 1133.14 |  |  |  | znížená | 0 | 0 | 0 | 0 | 0 | 0 | 35 | K | Pol538 | Tlakove nezávislý regulačný a vyvažovací ventil s nezávislou EQM charakteristikou P, DN32 Vysoko výkonný proporcionálny pohon TA-MC55, pre proporcionálnu alebo 3 bodovú reguláciu, 24V AC / DC, 5m kábel | ks | 1 | 1133.14 | 1133.14 | 4 | K | 2 | ROZPOCET | 0 | 1133.14 | 0 | 0 | 0 | 2 | 1133.14 | 4 | 70
36 | K | Pol539 | Tlakove nezávislý regulačný a vyvažovací ventil s nezávislou EQM charakteristikou P, DN40 Vysoko výkonný proporcionálny pohon TA-MC55, pre proporcionálnu alebo 3 bodovú reguláciu, 24V AC / DC, 5m kábel | ks | 1 | 1396.68 | 1396.68 |  |  |  | znížená | 0 | 0 | 0 | 0 | 0 | 0 | 36 | K | Pol539 | Tlakove nezávislý regulačný a vyvažovací ventil s nezávislou EQM charakteristikou P, DN40 Vysoko výkonný proporcionálny pohon TA-MC55, pre proporcionálnu alebo 3 bodovú reguláciu, 24V AC / DC, 5m kábel | ks | 1 | 1396.68 | 1396.68 | 4 | K | 2 | ROZPOCET | 0 | 1396.68 | 0 | 0 | 0 | 2 | 1396.68 | 4 | 72
37 | K | Pol254 | Guľový vypúšťací kohút s napojením na hadicu, DN 1/2 " | ks | 4 | 9.06 | 36.24 |  |  |  | znížená | 0 | 0 | 0 | 0 | 0 | 0 | 37 | K | Pol254 | Guľový vypúšťací kohút s napojením na hadicu, DN 1/2 " | ks | 4 | 9.06 | 36.24 | 4 | K | 2 | ROZPOCET | 0 | 36.24 | 0 | 0 | 0 | 2 | 36.24 | 4 | 74
38 | K | Pol278 | Teplomer priemer 100 mm, 0 -120 ° C, vr. návarku a jímky | ks | 5 | 56.02 | 280.1 |  |  |  | znížená | 0 | 0 | 0 | 0 | 0 | 0 | 38 | K | Pol278 | Teplomer priemer 100 mm, 0 -120 ° C, vr. návarku a jímky | ks | 5 | 56.02 | 280.1 | 4 | K | 2 | ROZPOCET | 0 | 280.1 | 0 | 0 | 0 | 2 | 280.1 | 4 | 76
39 | K | Pol519 | Tlakomer pre meranie zanesenia filtra priem. 100 mm, pripojenie G1 / 2 ", rozsah: 0 - 600 kPa. Vrátane kondenzačné slučky s 3-cestným skúšobným kohútom, pripojovacím potrubím a 2 ks uzatváracích guľových kohútov | ks | 2 | 157.9 | 315.8 |  |  |  | znížená | 0 | 0 | 0 | 0 | 0 | 0 | 39 | K | Pol519 | Tlakomer pre meranie zanesenia filtra priem. 100 mm, pripojenie G1 / 2 ", rozsah: 0 - 600 kPa. Vrátane kondenzačné slučky s 3-cestným skúšobným kohútom, pripojovacím potrubím a 2 ks uzatváracích guľových kohútov | ks | 2 | 157.9 | 315.8 | 4 | K | 2 | ROZPOCET | 0 | 315.8 | 0 | 0 | 0 | 2 | 315.8 | 4 | 78
40 | K | Pol540 | Diferenčný tlakomer priem. 100 mm, pripojenie G1 / 2 ", rozsah: 0 - 600 kPa, vrátane 2 ks kondenzačné slučky, 1 m pripojovacieho potrubia DN 15 a 2 ks 3-cestných skúšobných kohútov | ks | 1 | 228.72 | 228.72 |  |  |  | znížená | 0 | 0 | 0 | 0 | 0 | 0 | 40 | K | Pol540 | Diferenčný tlakomer priem. 100 mm, pripojenie G1 / 2 ", rozsah: 0 - 600 kPa, vrátane 2 ks kondenzačné slučky, 1 m pripojovacieho potrubia DN 15 a 2 ks 3-cestných skúšobných kohútov | ks | 1 | 228.72 | 228.72 | 4 | K | 2 | ROZPOCET | 0 | 228.72 | 0 | 0 | 0 | 2 | 228.72 | 4 | 80
41 | K | Pol541 | Nákrutka 5/4", vrátane tesnenia | ks | 4 | 16.02 | 64.08 |  |  |  | znížená | 0 | 0 | 0 | 0 | 0 | 0 | 41 | K | Pol541 | Nákrutka 5/4", vrátane tesnenia | ks | 4 | 16.02 | 64.08 | 4 | K | 2 | ROZPOCET | 0 | 64.08 | 0 | 0 | 0 | 2 | 64.08 | 4 | 82
42 | K | Pol542 | Nákrutka 6/4", vrátane tesnenia | ks | 4 | 24.96 | 99.84 |  |  |  | znížená | 0 | 0 | 0 | 0 | 0 | 0 | 42 | K | Pol542 | Nákrutka 6/4", vrátane tesnenia | ks | 4 | 24.96 | 99.84 | 4 | K | 2 | ROZPOCET | 0 | 99.84 | 0 | 0 | 0 | 2 | 99.84 | 4 | 84
43 | K | Pol543 | Vyvažovací ventil, typ napr. IMI STAD, DN 6/4" | ks | 1 | 183.44 | 183.44 |  |  |  | znížená | 0 | 0 | 0 | 0 | 0 | 0 | 43 | K | Pol543 | Vyvažovací ventil, typ napr. IMI STAD, DN 6/4" | ks | 1 | 183.44 | 183.44 | 4 | K | 2 | ROZPOCET | 0 | 183.44 | 0 | 0 | 0 | 2 | 183.44 | 4 | 86
44 | K | Pol544 | Regulačný a vyvažovací ventil pre proporcionálny reguláciu napr. TBV-CM NF, DN25 Vysoko výkonný proporcionálny pohon napr. TA-MC15 / 24-C, pre proporcionálnu Alebo 3 bodovu reguláciu, 24V AC / DC, 5m kábel | ks | 2 | 251.94 | 503.88 |  |  |  | znížená | 0 | 0 | 0 | 0 | 0 | 0 | 44 | K | Pol544 | Regulačný a vyvažovací ventil pre proporcionálny reguláciu napr. TBV-CM NF, DN25 Vysoko výkonný proporcionálny pohon napr. TA-MC15 / 24-C, pre proporcionálnu Alebo 3 bodovu reguláciu, 24V AC / DC, 5m kábel | ks | 2 | 251.94 | 503.88 | 4 | K | 2 | ROZPOCET | 0 | 503.88 | 0 | 0 | 0 | 2 | 503.88 | 4 | 88
45 | K | Pol268 | Potrubie z oceľových rúrok bezšvíkových hladkých (Vr. Ohybov, redukcií, T-kusov, objímok, izolacie, závesov, náterov atď.) DN 32 | m | 45 | 29.14 | 1311.3 |  |  |  | znížená | 0 | 0 | 0 | 0 | 0 | 0 | 45 | K | Pol268 | Potrubie z oceľových rúrok bezšvíkových hladkých (Vr. Ohybov, redukcií, T-kusov, objímok, izolacie, závesov, náterov atď.) DN 32 | m | 45 | 29.14 | 1311.3 | 4 | K | 2 | ROZPOCET | 0 | 1311.3 | 0 | 0 | 0 | 2 | 1311.3 | 4 | 90
46 | K | Pol545 | Potrubie z oceľových rúrok bezšvíkových hladkých (Vr. Ohybov, redukcií, T-kusov, objímok, izolacie, závesov, náterov atď.) DN 40 | m | 38 | 31.14 | 1183.32 |  |  |  | znížená | 0 | 0 | 0 | 0 | 0 | 0 | 46 | K | Pol545 | Potrubie z oceľových rúrok bezšvíkových hladkých (Vr. Ohybov, redukcií, T-kusov, objímok, izolacie, závesov, náterov atď.) DN 40 | m | 38 | 31.14 | 1183.32 | 4 | K | 2 | ROZPOCET | 0 | 1183.32 | 0 | 0 | 0 | 2 | 1183.32 | 4 | 92
47 | K | Pol546 | Potrubie z oceľových rúrok bezšvíkových hladkých (Vr. Ohybov, redukcií, T-kusov, objímok, izolacie, závesov, náterov atď.) DN 65 | m | 39 | 42.04 | 1639.56 |  |  |  | znížená | 0 | 0 | 0 | 0 | 0 | 0 | 47 | K | Pol546 | Potrubie z oceľových rúrok bezšvíkových hladkých (Vr. Ohybov, redukcií, T-kusov, objímok, izolacie, závesov, náterov atď.) DN 65 | m | 39 | 42.04 | 1639.56 | 4 | K | 2 | ROZPOCET | 0 | 1639.56 | 0 | 0 | 0 | 2 | 1639.56 | 4 | 94
48 | K | Pol269 | Armatúry ostatné, odvzdušňovacie, vypúšťacie, štítky zariadení a smeru | % | 1 | 150.93 | 150.93 |  |  |  | znížená | 0 | 0 | 0 | 0 | 0 | 0 | 48 | K | Pol269 | Armatúry ostatné, odvzdušňovacie, vypúšťacie, štítky zariadení a smeru | % | 1 | 150.93 | 150.93 | 4 | K | 2 | ROZPOCET | 0 | 150.93 | 0 | 0 | 0 | 2 | 150.93 | 4 | 96
49 | K | Pol270 | Tepelná izolácia z minerálnych vlákien lamelová rohož (napr. Orsil ML3) s hliníkovou úpravou na povrchu, pre armatúry hr. 20mm | m2 | 15 | 17.38 | 260.7 |  |  |  | znížená | 0 | 0 | 0 | 0 | 0 | 0 | 49 | K | Pol270 | Tepelná izolácia z minerálnych vlákien lamelová rohož (napr. Orsil ML3) s hliníkovou úpravou na povrchu, pre armatúry hr. 20mm | m2 | 15 | 17.38 | 260.7 | 4 | K | 2 | ROZPOCET | 0 | 260.7 | 0 | 0 | 0 | 2 | 260.7 | 4 | 98

## S02-6.5 - SO 02-65 - ELI ...
[10 empty] | >> skryté stĺpce << | [9 empty] | {853cb54c-e1ed-4d93-9468-1b6b3a14be0a}
0
| KRYCÍ LIST ROZPOČTU | [9 empty] | v --- nižšie sa nachádzajú doplnkové a pomocné údaje k zostavám --- v | [8 empty] | False
|  | Stavba: |  | Modernizácia infraštruktúry pre zefektívnenie poskytovania akútnej zdravotnej starostlivosti v Nemocnici Zvolen a.s.
|  | Objekt: |  | S02-6.5 - SO 02-65 - ELI pre VZT
|  | JKSO: |  |  |  |  | KS:
|  | Miesto: |  | Kuzmányho nábrežie 28, 960 01 Zvolen |  |  | Dátum:
|  | Objednávateľ: |  | Nemocnica AGEL Zvolen a.s. |  |  | IČO:
IČ DPH:
|  | Zhotoviteľ: |  | Chemkostav a.s. |  |  | IČO:
IČ DPH:
|  | Projektant: |  |  |  |  | IČO:
IČ DPH:
|  | Spracovateľ: |  |  |  |  | IČO:
IČ DPH:
Poznámka:
|  | Cena bez DPH | [5 empty] | 27482
|  |  |  | Základ dane |  |  | Sadzba dane | Výška dane
|  | DPH | základná | 0 |  |  | 20% | 0
|  |  | znížená | 27482 |  |  | 20% | 5496.4
|  |  | zákl. prenesená | 0 |  |  | 20% | 0
|  |  | zníž. prenesená | 0 |  |  | 20% | 0
|  |  | nulová | 0 |  |  | 0% | 0
|  | Cena s DPH |  |  | v | EUR |  | 32978.4
REKAPITULÁCIA ROZPOČTU
| Stavba: |  | Modernizácia infraštruktúry pre zefektívnenie akútnej zdravotnej starostlivosti v Nemocnici Zvolen a.s.
| Objekt: |  |  | S02-6.5 - SO 02-65 - ELI pre VZT
| Miesto: |  |  | Kuzmányho nábrežie 28, 960 01 Zvolen |  |  | Dátum:
| Objednávateľ: |  |  | Nemocnica AGEL Zvolen a.s. |  |  | Projektant:
| Zhotoviteľ: |  |  | Chemkostav a.s. |  |  | Spracovateľ:
| Kód dielu - Popis | [6 empty] | Cena celkom [EUR]
| Náklady z rozpočtu | [6 empty] | 27482 | [12 empty] | -1
|  | 02.5. - Elektroinstalace pro VZT | [5 empty] | 27482
|  | D1 - MONTÁŽE | [5 empty] | 0
|  | D2 - STROJE A ZARIADENIA - DODÁVKA | [5 empty] | 10757.34
|  | D3 - STROJE A ZARIADENIA - MONTÁŽE | [5 empty] | 734.27
|  | D4 - NOSNÝ MATERIÁL - MONTÁŽE | [5 empty] | 7104.38
|  | D5 - MONTÁŽNE PRIRÁŽKY | [5 empty] | 1650.36
|  | D6 - MATERIÁL | [5 empty] | 0
|  | D7 - NOSNÝ MATERIÁL | [5 empty] | 5830.76
|  | D8 - MATERIÁL - PRIRÁŽKY | [5 empty] | 1404.89
ROZPOČET
| Stavba: |  | Modernizácia infraštruktúry pre zefektívnenie akútnej zdravotnej starostlivosti v Nemocnici Zvolen a.s.
| Objekt: |  |  | S02-6.5 - SO 02-65 - ELI pre VZT
| Miesto: |  |  | Kuzmányho nábrežie 28, 960 01 Zvolen |  |  | Dátum:
| Objednávateľ: |  |  | Nemocnica AGEL Zvolen a.s. |  |  | Projektant:
| Zhotoviteľ: |  |  | Chemkostav a.s. |  |  | Spracovateľ:
| PČ | Typ | Kód | Popis | MJ | Množstvo | J.cena [EUR] | Cena celkom [EUR] | Cenová sústava |  |  | DPH | J. Nh [h] | Nh celkom [h] | J. hmotnosť [t] | Hmotnosť celkom [t] | J. suť [t] | Suť Celkom [t]
| Náklady z rozpočtu | [6 empty] | 27482 | [5 empty] | 0 |  | 0 |  | 0 |  | D | -1 | [7 empty] | 27482
|  | D | 02.5. | Elektroinstalace pro VZT |  |  |  | 27482 | [5 empty] | 0 |  | 0 |  | 0 | 1 | D | 0 | ROZPOCET | [6 empty] | 27482
|  | D | D1 | MONTÁŽE | [9 empty] | 0 |  | 0 |  | 0 | 1 | D | 1 | ROZPOCET | [6 empty] | 0
|  | D | D2 | STROJE A ZARIADENIA - DODÁVKA |  |  |  | 10757.34 | [5 empty] | 0 |  | 0 |  | 0 | 1 | D | 1 | ROZPOCET | [6 empty] | 10757.34
| 1 | K | Pol547 | Rozvádzač vzduchotechniky RV 7.1.1, pole č. +01, rozmery 800x400x2000mm, vrátane výzbroje | kus | 1 | 3431.34 | 3431.34 |  |  |  | znížená | 0 | 0 | 0 | 0 | 0 | 0 | 4 | K | 2 | ROZPOCET | 0 | 3431.34 | 0 | 0 | 0 | 2 | 3431.34 | 4 | 2
| 2 | K | Pol548 | Rozvádzač vzduchotechniky RV 8.1.1, pole č. +01, rozmery 800x400x2000mm, vrátane výzbroje | kus | 1 | 3431.34 | 3431.34 |  |  |  | znížená | 0 | 0 | 0 | 0 | 0 | 0 | 4 | K | 2 | ROZPOCET | 0 | 3431.34 | 0 | 0 | 0 | 2 | 3431.34 | 4 | 4
| 3 | K | Pol549 | Miestna ovládacia skrinka pre motorické spotrebiče, 230V AC, IP54, z plastu, nástenná, štítky gravírované, kábl. vývodky | kus | 6 | 160.22 | 961.32 |  |  |  | znížená | 0 | 0 | 0 | 0 | 0 | 0 | 4 | K | 2 | ROZPOCET | 0 | 961.32 | 0 | 0 | 0 | 2 | 961.32 | 4 | 6
| 4 | K | Pol550 | Servisný vypínač, 63A, 3P, 400V AC, IP54, štítky gravírované, káblové vývodky | kus | 1 | 82.78 | 82.78 |  |  |  | znížená | 0 | 0 | 0 | 0 | 0 | 0 | 4 | K | 2 | ROZPOCET | 0 | 82.78 | 0 | 0 | 0 | 2 | 82.78 | 4 | 8
| 5 | K | Pol551 | Servisný vypínač, 32A, 3P, 400V AC, IP54, štítky gravírované, káblové vývodky | kus | 1 | 60.08 | 60.08 |  |  |  | znížená | 0 | 0 | 0 | 0 | 0 | 0 | 4 | K | 2 | ROZPOCET | 0 | 60.08 | 0 | 0 | 0 | 2 | 60.08 | 4 | 10
| 6 | K | Pol552 | Servisný vypínač, 10A, 1P, 230V AC, IP54, štítky gravírované, káblové vývodky | kus | 4 | 33.38 | 133.52 |  |  |  | znížená | 0 | 0 | 0 | 0 | 0 | 0 | 4 | K | 2 | ROZPOCET | 0 | 133.52 | 0 | 0 | 0 | 2 | 133.52 | 4 | 12
| 7 | K | Pol553 | Frekvenčný menič, 11kW, 400V AC, IP54, asistenčný ovládací panel | kus | 1 | 1523.41 | 1523.41 |  |  |  | znížená | 0 | 0 | 0 | 0 | 0 | 0 | 4 | K | 2 | ROZPOCET | 0 | 1523.41 | 0 | 0 | 0 | 2 | 1523.41 | 4 | 14
| 8 | K | Pol554 | Frekvenčný menič, 5,5kW, 400V AC, IP54, asistenčný ovládací panel | kus | 1 | 1000.03 | 1000.03 |  |  |  | znížená | 0 | 0 | 0 | 0 | 0 | 0 | 4 | K | 2 | ROZPOCET | 0 | 1000.03 | 0 | 0 | 0 | 2 | 1000.03 | 4 | 16
| 9 | K | Pol555 | Prepojovacia skrinka, polyester, 4+PE, 400V AC, IP54, do 4mm2, káblové vývodky | kus | 2 | 66.76 | 133.52 |  |  |  | znížená | 0 | 0 | 0 | 0 | 0 | 0 | 4 | K | 2 | ROZPOCET | 0 | 133.52 | 0 | 0 | 0 | 2 | 133.52 | 4 | 18
|  | D | D3 | STROJE A ZARIADENIA - MONTÁŽE |  |  |  | 734.27 | [5 empty] | 0 |  | 0 |  | 0 | 1 | D | 1 | ROZPOCET | [6 empty] | 734.27
| 10 | K | Pol556 | Montáž rozvádzača, skriňový-delený do 500kg | kus | 2 | 103.7 | 207.4 |  |  |  | znížená | 0 | 0 | 0 | 0 | 0 | 0 | 4 | K | 2 | ROZPOCET | 0 | 207.4 | 0 | 0 | 0 | 2 | 207.4 | 4 | 20
| 11 | K | Pol557 | Montáž krabice, alebo skrine do 5kg | kus | 12 | 16.7 | 200.4 |  |  |  | znížená | 0 | 0 | 0 | 0 | 0 | 0 | 4 | K | 2 | ROZPOCET | 0 | 200.4 | 0 | 0 | 0 | 2 | 200.4 | 4 | 22
| 12 | K | Pol558 | Montáž a parametrovanie fr. meniča | kus | 2 | 106.81 | 213.62 |  |  |  | znížená | 0 | 0 | 0 | 0 | 0 | 0 | 4 | K | 2 | ROZPOCET | 0 | 213.62 | 0 | 0 | 0 | 2 | 213.62 | 4 | 24
| 13 | K | Pol559 | Pripojenie motorického spotrebiča do 25kW | kus | 1 | 20.7 | 20.7 |  |  |  | znížená | 0 | 0 | 0 | 0 | 0 | 0 | 4 | K | 2 | ROZPOCET | 0 | 20.7 | 0 | 0 | 0 | 2 | 20.7 | 4 | 26
| 14 | K | Pol560 | Pripojenie motorického spotrebiča do 7,5kW | kus | 1 | 16.7 | 16.7 |  |  |  | znížená | 0 | 0 | 0 | 0 | 0 | 0 | 4 | K | 2 | ROZPOCET | 0 | 16.7 | 0 | 0 | 0 | 2 | 16.7 | 4 | 28
| 15 | K | Pol561 | Pripojenie motorického spotrebiča do 5kW | kus | 4 | 11.35 | 45.4 |  |  |  | znížená | 0 | 0 | 0 | 0 | 0 | 0 | 4 | K | 2 | ROZPOCET | 0 | 45.4 | 0 | 0 | 0 | 2 | 45.4 | 4 | 30
| 16 | K | Pol562 | Montáž rozvodnice do 150kg | kus | 1 | 30.05 | 30.05 |  |  |  | znížená | 0 | 0 | 0 | 0 | 0 | 0 | 4 | K | 2 | ROZPOCET | 0 | 30.05 | 0 | 0 | 0 | 2 | 30.05 | 4 | 32
|  | D | D4 | NOSNÝ MATERIÁL - MONTÁŽE |  |  |  | 7104.38 | [5 empty] | 0 |  | 0 |  | 0 | 1 | D | 1 | ROZPOCET | [6 empty] | 7104.38
| 17 | K | Pol563 | Montáž, kábel Cu 1kV uložený pevne CYKY 5x35 | m | 40 | 2.31 | 92.4 |  |  |  | znížená | 0 | 0 | 0 | 0 | 0 | 0 | 4 | K | 2 | ROZPOCET | 0 | 92.4 | 0 | 0 | 0 | 2 | 92.4 | 4 | 34
| 18 | K | Pol564 | Montáž, kábel Cu 750V uložený pevne CYKY, Olflex Classic 4x10 | m | 50 | 1.47 | 73.5 |  |  |  | znížená | 0 | 0 | 0 | 0 | 0 | 0 | 4 | K | 2 | ROZPOCET | 0 | 73.5 | 0 | 0 | 0 | 2 | 73.5 | 4 | 36
| 19 | K | Pol297 | Montáž, kábel Cu 750V uložený pevne CYKY, Olflex Classic 4x4 | m | 50 | 1.24 | 62 |  |  |  | znížená | 0 | 0 | 0 | 0 | 0 | 0 | 4 | K | 2 | ROZPOCET | 0 | 62 | 0 | 0 | 0 | 2 | 62 | 4 | 38
| 20 | K | Pol299 | Montáž, kábel Cu 750V uložený pevne CYKY,CGSG 3x2,5 | m | 260 | 1.24 | 322.4 |  |  |  | znížená | 0 | 0 | 0 | 0 | 0 | 0 | 4 | K | 2 | ROZPOCET | 0 | 322.4 | 0 | 0 | 0 | 2 | 322.4 | 4 | 40
| 21 | K | Pol300 | Montáž, kábel Cu 750V uložený pevne CYKY 12x1,5 | m | 300 | 1.24 | 372 |  |  |  | znížená | 0 | 0 | 0 | 0 | 0 | 0 | 4 | K | 2 | ROZPOCET | 0 | 372 | 0 | 0 | 0 | 2 | 372 | 4 | 42
| 22 | K | Pol301 | Montáž, kábel Cu 750V uložený pevne CYKY 5x1,5 | m | 120 | 1.24 | 148.8 |  |  |  | znížená | 0 | 0 | 0 | 0 | 0 | 0 | 4 | K | 2 | ROZPOCET | 0 | 148.8 | 0 | 0 | 0 | 2 | 148.8 | 4 | 44
| 23 | K | Pol302 | Montáž, kábel Cu signálny uložený pevne JYTY do 14x1 | m | 80 | 0.8 | 64 |  |  |  | znížená | 0 | 0 | 0 | 0 | 0 | 0 | 4 | K | 2 | ROZPOCET | 0 | 64 | 0 | 0 | 0 | 2 | 64 | 4 | 46
| 24 | K | Pol303 | Montáž, šnúra 500V, lanové jadro, opletanie Cu drôtom, uložená pevne CMFM 3x1 | m | 80 | 0.8 | 64 |  |  |  | znížená | 0 | 0 | 0 | 0 | 0 | 0 | 4 | K | 2 | ROZPOCET | 0 | 64 | 0 | 0 | 0 | 2 | 64 | 4 | 48
| 25 | K | Pol565 | Ukončenie celoplastových káblov zmršťovacou záklopkou 5x 35-50 mm2 | kus | 2 | 15.66 | 31.32 |  |  |  | znížená | 0 | 0 | 0 | 0 | 0 | 0 | 4 | K | 2 | ROZPOCET | 0 | 31.32 | 0 | 0 | 0 | 2 | 31.32 | 4 | 50
| 26 | K | Pol566 | Ukončenie celoplastových káblov zmršťovacou záklopkou do 5x10 mm2 | kus | 32 | 6.4 | 204.8 |  |  |  | znížená | 0 | 0 | 0 | 0 | 0 | 0 | 4 | K | 2 | ROZPOCET | 0 | 204.8 | 0 | 0 | 0 | 2 | 204.8 | 4 | 52
| 27 | K | Pol567 | Ukončenie celoplastových káblov zmršťovacou záklopkou do 12x4 mm2 | kus | 18 | 10.88 | 195.84 |  |  |  | znížená | 0 | 0 | 0 | 0 | 0 | 0 | 4 | K | 2 | ROZPOCET | 0 | 195.84 | 0 | 0 | 0 | 2 | 195.84 | 4 | 54
| 28 | K | Pol568 | Montáž označovacieho štítka na kábel | kus | 63 | 1.07 | 67.41 |  |  |  | znížená | 0 | 0 | 0 | 0 | 0 | 0 | 4 | K | 2 | ROZPOCET | 0 | 67.41 | 0 | 0 | 0 | 2 | 67.41 | 4 | 56
| 29 | K | Pol569 | Montáž U profilu 50x50mm | kus | 17 | 4.68 | 79.56 |  |  |  | znížená | 0 | 0 | 0 | 0 | 0 | 0 | 4 | K | 2 | ROZPOCET | 0 | 79.56 | 0 | 0 | 0 | 2 | 79.56 | 4 | 58
| 30 | K | Pol308 | Montáž káblového žľabu, výška bočnice 100, š.250 (mm), vrátane kolien, T-kusov, s podperami, s vekom | m | 30 | 8.79 | 263.7 |  |  |  | znížená | 0 | 0 | 0 | 0 | 0 | 0 | 4 | K | 2 | ROZPOCET | 0 | 263.7 | 0 | 0 | 0 | 2 | 263.7 | 4 | 60
| 31 | K | Pol309 | Montáž káblového žľabu, výška bočnice 100, š.125 (mm), vrátane kolien, T-kusov, s podperami, s vekom | m | 60 | 7.92 | 475.2 |  |  |  | znížená | 0 | 0 | 0 | 0 | 0 | 0 | 4 | K | 2 | ROZPOCET | 0 | 475.2 | 0 | 0 | 0 | 2 | 475.2 | 4 | 62
| 32 | K | Pol310 | Montáž káblového žľabu, výška bočnice 50, š.62 (mm), vrátane kolien, T-kusov, s podperami, s vekom | m | 60 | 7.92 | 475.2 |  |  |  | znížená | 0 | 0 | 0 | 0 | 0 | 0 | 4 | K | 2 | ROZPOCET | 0 | 475.2 | 0 | 0 | 0 | 2 | 475.2 | 4 | 64
| 33 | K | Pol311 | Montáž el-inšt rúrky (kov) tuhá závitová, uložená pevne D25mm (P21) | m | 54 | 1.21 | 65.34 |  |  |  | znížená | 0 | 0 | 0 | 0 | 0 | 0 | 4 | K | 2 | ROZPOCET | 0 | 65.34 | 0 | 0 | 0 | 2 | 65.34 | 4 | 66
| 34 | K | Pol312 | Montáž el-inšt rúrky (kov) ohybná, uložená pevne D25 (d23)mm | m | 18 | 1.21 | 21.78 |  |  |  | znížená | 0 | 0 | 0 | 0 | 0 | 0 | 4 | K | 2 | ROZPOCET | 0 | 21.78 | 0 | 0 | 0 | 2 | 21.78 | 4 | 68
| 35 | K | Pol313 | Montáž ochranného pospojovanie vodičom Cu 4-25mm2, voľne uložené, bez pripojenia | m | 140 | 1.68 | 235.2 |  |  |  | znížená | 0 | 0 | 0 | 0 | 0 | 0 | 4 | K | 2 | ROZPOCET | 0 | 235.2 | 0 | 0 | 0 | 2 | 235.2 | 4 | 70
| 36 | K | Pol314 | Montáž zachytávacieho, zvodového vodiča s podperami, FeZn drôt D8-10mm | m | 64 | 5.12 | 327.68 |  |  |  | znížená | 0 | 0 | 0 | 0 | 0 | 0 | 4 | K | 2 | ROZPOCET | 0 | 327.68 | 0 | 0 | 0 | 2 | 327.68 | 4 | 72
| 37 | K | Pol570 | Montáž bleskozvodnej svorky do 2 skrutiek (SS,SP1,SR 03) | kus | 16 | 3.45 | 55.2 |  |  |  | znížená | 0 | 0 | 0 | 0 | 0 | 0 | 4 | K | 2 | ROZPOCET | 0 | 55.2 | 0 | 0 | 0 | 2 | 55.2 | 4 | 74
| 38 | K | Pol571 | Montáž bleskozvodnej svorky nad 2 skrutky (SJ,SK,SO,SZ,ST,SR01-2) | kus | 16 | 3.45 | 55.2 |  |  |  | znížená | 0 | 0 | 0 | 0 | 0 | 0 | 4 | K | 2 | ROZPOCET | 0 | 55.2 | 0 | 0 | 0 | 2 | 55.2 | 4 | 76
| 39 | K | Pol317 | Montáž protipožiarnej upchávky, priechod stenou hrúbky 30cm | m2 | 1 | 226.98 | 226.98 |  |  |  | znížená | 0 | 0 | 0 | 0 | 0 | 0 | 4 | K | 2 | ROZPOCET | 0 | 226.98 | 0 | 0 | 0 | 2 | 226.98 | 4 | 78
| 40 | K | Pol318 | Náterový systém Remoplast na OK+ príprava podkladu | m2 | 2 | 66.76 | 133.52 |  |  |  | znížená | 0 | 0 | 0 | 0 | 0 | 0 | 4 | K | 2 | ROZPOCET | 0 | 133.52 | 0 | 0 | 0 | 2 | 133.52 | 4 | 80
| 41 | K | Pol319 | Výroba a montáž oceľovej všeobecnej konštrukcie, pre el. zariadenia (klasická) | kg | 140 | 2.01 | 281.4 |  |  |  | znížená | 0 | 0 | 0 | 0 | 0 | 0 | 4 | K | 2 | ROZPOCET | 0 | 281.4 | 0 | 0 | 0 | 2 | 281.4 | 4 | 82
| 42 | K | Pol320 | Nešpecifikované náklady pri montáži el. zariadení | hod | 28 | 16.02 | 448.56 |  |  |  | znížená | 0 | 0 | 0 | 0 | 0 | 0 | 4 | K | 2 | ROZPOCET | 0 | 448.56 | 0 | 0 | 0 | 2 | 448.56 | 4 | 84
| 43 | K | Pol321 | Prvotná kontrola elektro zariadenia, individuálna skúška | hod | 14 | 18.69 | 261.66 |  |  |  | znížená | 0 | 0 | 0 | 0 | 0 | 0 | 4 | K | 2 | ROZPOCET | 0 | 261.66 | 0 | 0 | 0 | 2 | 261.66 | 4 | 86
| 44 | K | Pol322 | Komplexné skúšky | ks | 1 | 990.33 | 990.33 |  |  |  | znížená | 0 | 0 | 0 | 0 | 0 | 0 | 4 | K | 2 | ROZPOCET | 0 | 990.33 | 0 | 0 | 0 | 2 | 990.33 | 4 | 88
| 45 | K | Pol323 | Spracovanie východiskovej revízie a vypracovanie správy | hod | 14 | 18.69 | 261.66 |  |  |  | znížená | 0 | 0 | 0 | 0 | 0 | 0 | 4 | K | 2 | ROZPOCET | 0 | 261.66 | 0 | 0 | 0 | 2 | 261.66 | 4 | 90
| 46 | K | Pol324 | Dokumentácia skutkového stavu | hod | 14 | 53.41 | 747.74 |  |  |  | znížená | 0 | 0 | 0 | 0 | 0 | 0 | 4 | K | 2 | ROZPOCET | 0 | 747.74 | 0 | 0 | 0 | 2 | 747.74 | 4 | 92
|  | D | D5 | MONTÁŽNE PRIRÁŽKY |  |  |  | 1650.36 | [5 empty] | 0 |  | 0 |  | 0 | 1 | D | 1 | ROZPOCET | [6 empty] | 1650.36
| 47 | K | Pol325. | Doprava materiálu | % | 153 | 4.64 | 709.92 |  |  |  | znížená | 0 | 0 | 0 | 0 | 0 | 0 | 4 | K | 2 | ROZPOCET | 0 | 709.92 | 0 | 0 | 0 | 2 | 709.92 | 4 | 94
| 48 | K | Pol326. | PPV (pomocné a podružné výkony) | % | 84 | 6.97 | 585.48 |  |  |  | znížená | 0 | 0 | 0 | 0 | 0 | 0 | 4 | K | 2 | ROZPOCET | 0 | 585.48 | 0 | 0 | 0 | 2 | 585.48 | 4 | 96
| 49 | K | Pol327 | Presun | % | 153 | 2.32 | 354.96 |  |  |  | znížená | 0 | 0 | 0 | 0 | 0 | 0 | 4 | K | 2 | ROZPOCET | 0 | 354.96 | 0 | 0 | 0 | 2 | 354.96 | 4 | 98
|  | D | D6 | MATERIÁL |  |  |  | 0 | [5 empty] | 0 |  | 0 |  | 0 | 1 | D | 1 | ROZPOCET | [6 empty] | 0
|  | D | D7 | NOSNÝ MATERIÁL |  |  |  | 5830.76 | [5 empty] | 0 |  | 0 |  | 0 | 1 | D | 1 | ROZPOCET | [6 empty] | 5830.76
| 50 | K | Pol572 | Kábel Cu 1kV : 1-CYKY-J 5x35 | m | 40 | 15.75 | 630 |  |  |  | znížená | 0 | 0 | 0 | 0 | 0 | 0 | 4 | K | 2 | ROZPOCET | 0 | 630 | 0 | 0 | 0 | 2 | 630 | 4 | 100
| 51 | K | Pol573 | Kábel Cu 750V : CYKY-J 4x10 | m | 40 | 3.61 | 144.4 |  |  |  | znížená | 0 | 0 | 0 | 0 | 0 | 0 | 4 | K | 2 | ROZPOCET | 0 | 144.4 | 0 | 0 | 0 | 2 | 144.4 | 4 | 102
| 52 | K | Pol329 | Kábel Cu 750V : CYKY-J 4x4 | m | 40 | 1.6 | 64 |  |  |  | znížená | 0 | 0 | 0 | 0 | 0 | 0 | 4 | K | 2 | ROZPOCET | 0 | 64 | 0 | 0 | 0 | 2 | 64 | 4 | 104
| 53 | K | Pol331 | Kábel Cu 750V : CYKY-J 3x2,5 | m | 220 | 0.73 | 160.6 |  |  |  | znížená | 0 | 0 | 0 | 0 | 0 | 0 | 4 | K | 2 | ROZPOCET | 0 | 160.6 | 0 | 0 | 0 | 2 | 160.6 | 4 | 106
| 54 | K | Pol332 | Kábel Cu 750V : CYKY-J 12x1,5 | m | 300 | 2.01 | 603 |  |  |  | znížená | 0 | 0 | 0 | 0 | 0 | 0 | 4 | K | 2 | ROZPOCET | 0 | 603 | 0 | 0 | 0 | 2 | 603 | 4 | 108
| 55 | K | Pol333 | Kábel Cu 750V : CYKY-J 5x1,5 | m | 120 | 0.8 | 96 |  |  |  | znížená | 0 | 0 | 0 | 0 | 0 | 0 | 4 | K | 2 | ROZPOCET | 0 | 96 | 0 | 0 | 0 | 2 | 96 | 4 | 110
| 56 | K | Pol574 | Kábel ohybný, lanko Cu 750V : 100 4G10 | m | 10 | 5.61 | 56.1 |  |  |  | znížená | 0 | 0 | 0 | 0 | 0 | 0 | 4 | K | 2 | ROZPOCET | 0 | 56.1 | 0 | 0 | 0 | 2 | 56.1 | 4 | 112
| 57 | K | Pol575 | Kábel ohybný, lanko Cu 750V: 100CY 4G4 | m | 10 | 4.68 | 46.8 |  |  |  | znížená | 0 | 0 | 0 | 0 | 0 | 0 | 4 | K | 2 | ROZPOCET | 0 | 46.8 | 0 | 0 | 0 | 2 | 46.8 | 4 | 114
| 58 | K | Pol336 | Kábel ohybný gumený Cu 750V : (CGSG) H07RN-F 3G2,5 | m | 40 | 1 | 40 |  |  |  | znížená | 0 | 0 | 0 | 0 | 0 | 0 | 4 | K | 2 | ROZPOCET | 0 | 40 | 0 | 0 | 0 | 2 | 40 | 4 | 116
| 59 | K | Pol337 | CMFM 3G1,00 | m | 80 | 0.73 | 58.4 |  |  |  | znížená | 0 | 0 | 0 | 0 | 0 | 0 | 4 | K | 2 | ROZPOCET | 0 | 58.4 | 0 | 0 | 0 | 2 | 58.4 | 4 | 118
| 60 | K | Pol338 | JYTY-O 10x1,0 | m | 80 | 1.21 | 96.8 |  |  |  | znížená | 0 | 0 | 0 | 0 | 0 | 0 | 4 | K | 2 | ROZPOCET | 0 | 96.8 | 0 | 0 | 0 | 2 | 96.8 | 4 | 120
| 61 | K | Pol576 | Štítok na označ. kábel. vývodu z PVC | kus | 63 | 0.67 | 42.21 |  |  |  | znížená | 0 | 0 | 0 | 0 | 0 | 0 | 4 | K | 2 | ROZPOCET | 0 | 42.21 | 0 | 0 | 0 | 2 | 42.21 | 4 | 122
| 62 | K | Pol340 | Záves U 50x50x3000mm FT (FeZn) | ks | 17 | 11.35 | 192.95 |  |  |  | znížená | 0 | 0 | 0 | 0 | 0 | 0 | 4 | K | 2 | ROZPOCET | 0 | 192.95 | 0 | 0 | 0 | 2 | 192.95 | 4 | 124
| 63 | K | Pol341 | Žľab káblový dierovaný : NKZ 100x250 (EC) | m | 30 | 14.02 | 420.6 |  |  |  | znížená | 0 | 0 | 0 | 0 | 0 | 0 | 4 | K | 2 | ROZPOCET | 0 | 420.6 | 0 | 0 | 0 | 2 | 420.6 | 4 | 126
| 64 | K | Pol342 | Žľab káblový dierovaný : NKZ 100x125 (EC) | m | 60 | 11.35 | 681 |  |  |  | znížená | 0 | 0 | 0 | 0 | 0 | 0 | 4 | K | 2 | ROZPOCET | 0 | 681 | 0 | 0 | 0 | 2 | 681 | 4 | 128
| 65 | K | Pol343 | Žľab káblový dierovaný : NKZ 50x62 (EC) | m | 60 | 8.68 | 520.8 |  |  |  | znížená | 0 | 0 | 0 | 0 | 0 | 0 | 4 | K | 2 | ROZPOCET | 0 | 520.8 | 0 | 0 | 0 | 2 | 520.8 | 4 | 130
| 66 | K | Pol344 | - veko káblového žľabu : V 100 (XX) | m | 90 | 3.34 | 300.6 |  |  |  | znížená | 0 | 0 | 0 | 0 | 0 | 0 | 4 | K | 2 | ROZPOCET | 0 | 300.6 | 0 | 0 | 0 | 2 | 300.6 | 4 | 132
| 67 | K | Pol345 | - veko káblového žľabu : V 50 (XX) | m | 60 | 1.74 | 104.4 |  |  |  | znížená | 0 | 0 | 0 | 0 | 0 | 0 | 4 | K | 2 | ROZPOCET | 0 | 104.4 | 0 | 0 | 0 | 2 | 104.4 | 4 | 134
| 68 | K | Pol346 | Rúrka el-inšt Fe tuhá 6021 ZN F, so závitom P21, zinkovaná ponorom (3m) | m | 54 | 7.74 | 417.96 |  |  |  | znížená | 0 | 0 | 0 | 0 | 0 | 0 | 4 | K | 2 | ROZPOCET | 0 | 417.96 | 0 | 0 | 0 | 2 | 417.96 | 4 | 136
| 69 | K | Pol347 | Hadica kovová ochranná A 1080 d 25 mm | m | 18 | 5.61 | 100.98 |  |  |  | znížená | 0 | 0 | 0 | 0 | 0 | 0 | 4 | K | 2 | ROZPOCET | 0 | 100.98 | 0 | 0 | 0 | 2 | 100.98 | 4 | 138
| 70 | K | Pol577 | Vývodka 4821/PVC | kus | 24 | 0.34 | 8.16 |  |  |  | znížená | 0 | 0 | 0 | 0 | 0 | 0 | 4 | K | 2 | ROZPOCET | 0 | 8.16 | 0 | 0 | 0 | 2 | 8.16 | 4 | 140
| 71 | K | Pol349 | Kábel Cu (CYA) : H07V-K 25 GNYE lano (RM) zel/žltý | m | 35 | 2.14 | 74.9 |  |  |  | znížená | 0 | 0 | 0 | 0 | 0 | 0 | 4 | K | 2 | ROZPOCET | 0 | 74.9 | 0 | 0 | 0 | 2 | 74.9 | 4 | 142
| 72 | K | Pol350 | Vodič Cu (CYA) : H07V-K 16 GNYE lanko (RM) zel/žltý | m | 35 | 1.34 | 46.9 |  |  |  | znížená | 0 | 0 | 0 | 0 | 0 | 0 | 4 | K | 2 | ROZPOCET | 0 | 46.9 | 0 | 0 | 0 | 2 | 46.9 | 4 | 144
| 73 | K | Pol351 | Vodič Cu (CYA) : H07V-K 6 GNYE lanko (RM) zel/žltý | m | 70 | 0.53 | 37.1 |  |  |  | znížená | 0 | 0 | 0 | 0 | 0 | 0 | 4 | K | 2 | ROZPOCET | 0 | 37.1 | 0 | 0 | 0 | 2 | 37.1 | 4 | 146
| 74 | K | Pol578 | Oko kabelové lis. KOR 25/8 Cu | kus | 18 | 0.46 | 8.28 |  |  |  | znížená | 0 | 0 | 0 | 0 | 0 | 0 | 4 | K | 2 | ROZPOCET | 0 | 8.28 | 0 | 0 | 0 | 2 | 8.28 | 4 | 148
| 75 | K | Pol579 | Oko kábelové lis. KOR 16/8 | kus | 18 | 0.44 | 7.92 |  |  |  | znížená | 0 | 0 | 0 | 0 | 0 | 0 | 4 | K | 2 | ROZPOCET | 0 | 7.92 | 0 | 0 | 0 | 2 | 7.92 | 4 | 150
| 76 | K | Pol580 | Oko kábelové izol. KOI 6/8 | kus | 35 | 0.34 | 11.9 |  |  |  | znížená | 0 | 0 | 0 | 0 | 0 | 0 | 4 | K | 2 | ROZPOCET | 0 | 11.9 | 0 | 0 | 0 | 2 | 11.9 | 4 | 152
| 77 | K | Pol581 | Uzemňovacia pásková príchytka pre trubky 3/8-4" | kus | 14 | 0.67 | 9.38 |  |  |  | znížená | 0 | 0 | 0 | 0 | 0 | 0 | 4 | K | 2 | ROZPOCET | 0 | 9.38 | 0 | 0 | 0 | 2 | 9.38 | 4 | 154
| 78 | K | Pol582 | Montážna páska pre uzemňovaciu objímku 100m | ks | 0.4 | 13.35 | 5.34 |  |  |  | znížená | 0 | 0 | 0 | 0 | 0 | 0 | 4 | K | 2 | ROZPOCET | 0 | 5.34 | 0 | 0 | 0 | 2 | 5.34 | 4 | 156
| 79 | K | Pol357 | Kruhový bleskozvodný (FeZn) drôt D8 | kg | 26 | 1.47 | 38.22 |  |  |  | znížená | 0 | 0 | 0 | 0 | 0 | 0 | 4 | K | 2 | ROZPOCET | 0 | 38.22 | 0 | 0 | 0 | 2 | 38.22 | 4 | 158
| 80 | K | Pol583 | Podpera vedenia : PV 21, na ploché strechy, oceľová (110mm) | kus | 64 | 1.6 | 102.4 |  |  |  | znížená | 0 | 0 | 0 | 0 | 0 | 0 | 4 | K | 2 | ROZPOCET | 0 | 102.4 | 0 | 0 | 0 | 2 | 102.4 | 4 | 160
| 81 | K | Pol584 | Svorka pripájacia (FeZn) : SP 1, pre spojenie kovových súčiastoky (2xM8) | kus | 16 | 0.59 | 9.44 |  |  |  | znížená | 0 | 0 | 0 | 0 | 0 | 0 | 4 | K | 2 | ROZPOCET | 0 | 9.44 | 0 | 0 | 0 | 2 | 9.44 | 4 | 162
| 82 | K | Pol585 | Svorka krížová (FeZn) : SK (4xM8) | kus | 16 | 0.8 | 12.8 |  |  |  | znížená | 0 | 0 | 0 | 0 | 0 | 0 | 4 | K | 2 | ROZPOCET | 0 | 12.8 | 0 | 0 | 0 | 2 | 12.8 | 4 | 164
| 83 | K | Pol361 | Systém protipožiarnej ochrany EI 90, odolnosť 90 min. | m2 | 1 | 133.52 | 133.52 |  |  |  | znížená | 0 | 0 | 0 | 0 | 0 | 0 | 4 | K | 2 | ROZPOCET | 0 | 133.52 | 0 | 0 | 0 | 2 | 133.52 | 4 | 166
| 84 | K | Pol586 | Náterový systém na OK náter 3x | m2 | 2 | 66.76 | 133.52 |  |  |  | znížená | 0 | 0 | 0 | 0 | 0 | 0 | 4 | K | 2 | ROZPOCET | 0 | 133.52 | 0 | 0 | 0 | 2 | 133.52 | 4 | 168
| 85 | K | Pol363 | Oceľové konštrukcie - predbežná cena | kg | 140 | 2.14 | 299.6 |  |  |  | znížená | 0 | 0 | 0 | 0 | 0 | 0 | 4 | K | 2 | ROZPOCET | 0 | 299.6 | 0 | 0 | 0 | 2 | 299.6 | 4 | 170
| 86 | K | Pol364 | Ostatný materiál | % | 2 | 56.89 | 113.78 |  |  |  | znížená | 0 | 0 | 0 | 0 | 0 | 0 | 4 | K | 2 | ROZPOCET | 0 | 113.78 | 0 | 0 | 0 | 2 | 113.78 | 4 | 172
|  | D | D8 | MATERIÁL - PRIRÁŽKY |  |  |  | 1404.89 | [5 empty] | 0 |  | 0 |  | 0 | 1 | D | 1 | ROZPOCET | [6 empty] | 1404.89
| 87 | K | Pol325 | Doprava materiálu | % | 70 | 4.64 | 324.8 |  |  |  | znížená | 0 | 0 | 0 | 0 | 0 | 0 | 4 | K | 2 | ROZPOCET | 0 | 324.8 | 0 | 0 | 0 | 2 | 324.8 | 4 | 174
| 88 | K | Pol365 | Podružný materiál | % | 70 | 3.48 | 243.6 |  |  |  | znížená | 0 | 0 | 0 | 0 | 0 | 0 | 4 | K | 2 | ROZPOCET | 0 | 243.6 | 0 | 0 | 0 | 2 | 243.6 | 4 | 176
| 89 | K | Pol366 | Stratné | % | 54 | 5.81 | 313.74 |  |  |  | znížená | 0 | 0 | 0 | 0 | 0 | 0 | 4 | K | 2 | ROZPOCET | 0 | 313.74 | 0 | 0 | 0 | 2 | 313.74 | 4 | 178
| 90 | K | Pol326 | PPV (pomocné a podružné výkony) | % | 75 | 6.97 | 522.75 |  |  |  | znížená | 0 | 0 | 0 | 0 | 0 | 0 | 4 | K | 2 | ROZPOCET | 0 | 522.75 | 0 | 0 | 0 | 2 | 522.75 | 4 | 180

## S02-6.6 - SO 02-66 - MaR
[9 empty] | >> skryté stĺpce << | [9 empty] | {c96aee6a-32d7-4628-bd0c-bdf26d93d2d9}
KRYCÍ LIST ROZPOČTU | [18 empty] | 0
[10 empty] | v --- nižšie sa nachádzajú doplnkové a pomocné údaje k zostavám --- v | [8 empty] | False
| Stavba: |  | Modernizácia infraštruktúry pre zefektívnenie poskytovania akútnej zdravotnej starostlivosti v Nemocnici Zvolen a.s.
| Objekt: |  | S02-6.6 - SO 02-66 - MaR
| JKSO: |  |  |  |  | KS:
| Miesto: |  | Kuzmányho nábrežie 28, 960 01 Zvolen |  |  | Dátum:
| Objednávateľ: |  | Nemocnica AGEL Zvolen a.s. |  |  | IČO:
IČ DPH:
| Zhotoviteľ: |  | Chemkostav a.s. |  |  | IČO:
IČ DPH:
| Projektant: |  |  |  |  | IČO:
IČ DPH:
| Spracovateľ: |  |  |  |  | IČO:
IČ DPH:
Poznámka:
| Cena bez DPH | [5 empty] | 26380.06
|  |  | Základ dane |  |  | Sadzba dane | Výška dane
| DPH | základná | 0 |  |  | 20% | 0
|  | znížená | 26380.06 |  |  | 20% | 5276.01
|  | zákl. prenesená | 0 |  |  | 20% | 0
|  | zníž. prenesená | 0 |  |  | 20% | 0
|  | nulová | 0 |  |  | 0% | 0
| Cena s DPH |  |  | v | EUR |  | 31656.07
REKAPITULÁCIA ROZPOČTU
Stavba: |  | Modernizácia infraštruktúry pre zefektívnenie akútnej zdravotnej starostlivosti v Nemocnici Zvolen a.s.
Objekt: |  |  | S02-6.6 - SO 02-66 - MaR
Miesto: |  |  | Kuzmányho nábrežie 28, 960 01 Zvolen |  |  | Dátum:
Objednávateľ: |  |  | Nemocnica AGEL Zvolen a.s. |  |  | Projektant:
Zhotoviteľ: |  |  | Chemkostav a.s. |  |  | Spracovateľ:
Kód dielu - Popis | [6 empty] | Cena celkom [EUR]
Náklady z rozpočtu | [6 empty] | 26380.06 | [12 empty] | -1
| 02.6. - Měření a regulace | [5 empty] | 0
| D1 - MaR pro VZT | [5 empty] | 26380.06
| D2 - A1 - DODÁVKA ZARIADENÍ MaR | [5 empty] | 12756.82
| D4 - A2 - MONTÁŽ ZARIADENÍ MaR | [5 empty] | 3223.17
| D5 - B1 - NOSNÝ MATERIÁL | [5 empty] | 4495.38
| D6 - B2 - MONTÁŽ NOSNÉHO MATERIÁLU | [5 empty] | 5047.39
| D7 - B3 - MONTÁŽNE PRIRÁŽKY | [5 empty] | 258.43
| D8 - B4 - MATERIÁLOVÉ PRIRÁŽKY | [5 empty] | 413.24
| D9 - B5 - LEŠENIE | [5 empty] | 185.63
ROZPOČET
Stavba: |  | Modernizácia infraštruktúry pre zefektívnenie akútnej zdravotnej starostlivosti v Nemocnici Zvolen a.s.
Objekt: |  |  | S02-6.6 - SO 02-66 - MaR
Miesto: |  |  | Kuzmányho nábrežie 28, 960 01 Zvolen |  |  | Dátum:
Objednávateľ: |  |  | Nemocnica AGEL Zvolen a.s. |  |  | Projektant:
Zhotoviteľ: |  |  | Chemkostav a.s. |  |  | Spracovateľ:
PČ | Typ | Kód | Popis | MJ | Množstvo | J.cena [EUR] | Cena celkom [EUR] | Cenová sústava |  |  | DPH | J. Nh [h] | Nh celkom [h] | J. hmotnosť [t] | Hmotnosť celkom [t] | J. suť [t] | Suť Celkom [t]
Náklady z rozpočtu | [6 empty] | 26380.06 | [5 empty] | 0 |  | 0 |  | 0 |  | D | -1 | [7 empty] | 26380.06
| D | 02.6. | Měření a regulace |  |  |  | 0 | [5 empty] | 0 |  | 0 |  | 0 | 1 | D | 0 | ROZPOCET | [6 empty] | 0
| D | D1 | MaR pro VZT |  |  |  | 26380.06 | [5 empty] | 0 |  | 0 |  | 0 | 1 | D | 0 | ROZPOCET | [6 empty] | 26380.06
| D | D2 | A1 - DODÁVKA ZARIADENÍ MaR |  |  |  | 12756.82 | [5 empty] | 0 |  | 0 |  | 0 | 1 | D | 1 | ROZPOCET | [6 empty] | 12756.82
1 | K | Pol367 | Kanálový snímač teploty s príslušenstvom, snímací prvok: LG-Ni 1000, BNV | ks | 4 | 40.23 | 160.92 |  |  |  | znížená | 0 | 0 | 0 | 0 | 0 | 0 | 4 | K | 2 | ROZPOCET | 0 | 160.92 | 0 | 0 | 0 | 2 | 160.92 | 4 | 2
2 | K | Pol368 | Odporový snímač teploty s jímkou (s prevodníkom Pt100/4-20mA), BNV | ks | 1 | 38.48 | 38.48 |  |  |  | znížená | 0 | 0 | 0 | 0 | 0 | 0 | 4 | K | 2 | ROZPOCET | 0 | 38.48 | 0 | 0 | 0 | 2 | 38.48 | 4 | 4
3 | K | Pol369 | Protimrazový termostat -5...15 °C, kapilára ..m, s manuál. nastav. | ks | 1 | 97.92 | 97.92 |  |  |  | znížená | 0 | 0 | 0 | 0 | 0 | 0 | 4 | K | 2 | ROZPOCET | 0 | 97.92 | 0 | 0 | 0 | 2 | 97.92 | 4 | 6
4 | K | Pol370 | Vysielač tlakovej diferencie, pripojenie PE 6x4, výstup 0-10V, BNV | ks | 1 | 145.35 | 145.35 |  |  |  | znížená | 0 | 0 | 0 | 0 | 0 | 0 | 4 | K | 2 | ROZPOCET | 0 | 145.35 | 0 | 0 | 0 | 2 | 145.35 | 4 | 8
5 | K | Pol371 | Diferenční tlakový spínač, pripojenie PE 6x4, výstup kontakt, BNV | ks | 9 | 42.62 | 383.58 |  |  |  | znížená | 0 | 0 | 0 | 0 | 0 | 0 | 4 | K | 2 | ROZPOCET | 0 | 383.58 | 0 | 0 | 0 | 2 | 383.58 | 4 | 10
6 | K | Pol587 | Kanálový snímač tlaku pre VZT potrubie, výstup 4-20mA, BNV | ks | 0 | 176.04 | 0 |  |  |  | znížená | 0 | 0 | 0 | 0 | 0 | 0 | 4 | K | 2 | ROZPOCET | 0 | 0 | 0 | 0 | 0 | 2 | 0 | 4 | 12
7 | K | Pol372 | Kanálový snímač a prevodník rel. vlhkosti pre VZT potrubie, výstup 4-20mA, BNV | ks | 2 | 176.04 | 352.08 |  |  |  | znížená | 0 | 0 | 0 | 0 | 0 | 0 | 4 | K | 2 | ROZPOCET | 0 | 352.08 | 0 | 0 | 0 | 2 | 352.08 | 4 | 14
8 | K | Pol373 | Elektropohon pre on-off VZT klapku, 24VAC, BNV | ks | 5 | 176.81 | 884.05 |  |  |  | znížená | 0 | 0 | 0 | 0 | 0 | 0 | 4 | K | 2 | ROZPOCET | 0 | 884.05 | 0 | 0 | 0 | 2 | 884.05 | 4 | 16
9 | K | Pol374 | Regulačný elektropohon pre VZT klapku, 0-10V, 24VAC, BNV | ks | 1 | 202.71 | 202.71 |  |  |  | znížená | 0 | 0 | 0 | 0 | 0 | 0 | 4 | K | 2 | ROZPOCET | 0 | 202.71 | 0 | 0 | 0 | 2 | 202.71 | 4 | 18
10 | K | Pol375 | Jednofázový bezpečnostný transformátor 230VAC/24VAC, 250VA | ks | 1 | 58.05 | 58.05 |  |  |  | znížená | 0 | 0 | 0 | 0 | 0 | 0 | 4 | K | 2 | ROZPOCET | 0 | 58.05 | 0 | 0 | 0 | 2 | 58.05 | 4 | 20
11 | K | Pol588 | Rozvádzač RV ... pole č.2 (šxvxh : 800x2000x400) s príslušenstvom (svietidlo, zásuvka, ventilátor ...) | ks | 1 | 2786.4 | 2786.4 |  |  |  | znížená | 0 | 0 | 0 | 0 | 0 | 0 | 4 | K | 2 | ROZPOCET | 0 | 2786.4 | 0 | 0 | 0 | 2 | 2786.4 | 4 | 22
12 | K | Pol589 | Riadíací systém (HW,SW,oživenie montáž...) - podstanica, kom.rozhranie,nap.modul, I/O moduly, adresné klúče, ethernet switch, Patch kábel | ks | 1 | 6849.9 | 6849.9 |  |  |  | znížená | 0 | 0 | 0 | 0 | 0 | 0 | 4 | K | 2 | ROZPOCET | 0 | 6849.9 | 0 | 0 | 0 | 2 | 6849.9 | 4 | 24
13 | K | Pol378 | Napájací zdroj, výstup 24VDC, 1,5A | ks | 2 | 183.44 | 366.88 |  |  |  | znížená | 0 | 0 | 0 | 0 | 0 | 0 | 4 | K | 2 | ROZPOCET | 0 | 366.88 | 0 | 0 | 0 | 2 | 366.88 | 4 | 26
14 | K | Pol379 | Relé, 2P/8A, cievka 24V~, s paticou a sponou | ks | 13 | 4.18 | 54.34 |  |  |  | znížená | 0 | 0 | 0 | 0 | 0 | 0 | 4 | K | 2 | ROZPOCET | 0 | 54.34 | 0 | 0 | 0 | 2 | 54.34 | 4 | 28
15 | K | Pol380 | Prepäťová ochrana DA-275 DF 16 S | ks | 1 | 189.24 | 189.24 |  |  |  | znížená | 0 | 0 | 0 | 0 | 0 | 0 | 4 | K | 2 | ROZPOCET | 0 | 189.24 | 0 | 0 | 0 | 2 | 189.24 | 4 | 30
16 | K | Pol381 | Prepäťová ochrana pre Ethernet | ks | 1 | 186.92 | 186.92 |  |  |  | znížená | 0 | 0 | 0 | 0 | 0 | 0 | 4 | K | 2 | ROZPOCET | 0 | 186.92 | 0 | 0 | 0 | 2 | 186.92 | 4 | 32
| D | D4 | A2 - MONTÁŽ ZARIADENÍ MaR |  |  |  | 3223.17 | [5 empty] | 0 |  | 0 |  | 0 | 1 | D | 1 | ROZPOCET | [6 empty] | 3223.17
17 | K | Pol382 | Montáž teplomeru | ks | 6 | 8.36 | 50.16 |  |  |  | znížená | 0 | 0 | 0 | 0 | 0 | 0 | 4 | K | 2 | ROZPOCET | 0 | 50.16 | 0 | 0 | 0 | 2 | 50.16 | 4 | 34
18 | K | Pol590 | Montáž snímača tlakovej diferencie, tlaku | ks | 10 | 11.15 | 111.5 |  |  |  | znížená | 0 | 0 | 0 | 0 | 0 | 0 | 4 | K | 2 | ROZPOCET | 0 | 111.5 | 0 | 0 | 0 | 2 | 111.5 | 4 | 36
19 | K | Pol384 | Montáž snímača a převodníku vlhkosti | ks | 2 | 11.15 | 22.3 |  |  |  | znížená | 0 | 0 | 0 | 0 | 0 | 0 | 4 | K | 2 | ROZPOCET | 0 | 22.3 | 0 | 0 | 0 | 2 | 22.3 | 4 | 38
20 | K | Pol385 | Montáž elektropohonu na VZT klapku (on/off, reg.) | ks | 6 | 20.9 | 125.4 |  |  |  | znížená | 0 | 0 | 0 | 0 | 0 | 0 | 4 | K | 2 | ROZPOCET | 0 | 125.4 | 0 | 0 | 0 | 2 | 125.4 | 4 | 40
21 | K | Pol386 | Montáž napájacieho zdroja | ks | 2 | 11.61 | 23.22 |  |  |  | znížená | 0 | 0 | 0 | 0 | 0 | 0 | 4 | K | 2 | ROZPOCET | 0 | 23.22 | 0 | 0 | 0 | 2 | 23.22 | 4 | 42
22 | K | Pol387 | Montáž transformátora | ks | 1 | 11.61 | 11.61 |  |  |  | znížená | 0 | 0 | 0 | 0 | 0 | 0 | 4 | K | 2 | ROZPOCET | 0 | 11.61 | 0 | 0 | 0 | 2 | 11.61 | 4 | 44
23 | K | Pol388 | Montáž rozvádzača | ks | 1 | 118.42 | 118.42 |  |  |  | znížená | 0 | 0 | 0 | 0 | 0 | 0 | 4 | K | 2 | ROZPOCET | 0 | 118.42 | 0 | 0 | 0 | 2 | 118.42 | 4 | 46
24 | K | Pol389 | Montáž prep. ochrany | ks | 2 | 40.64 | 81.28 |  |  |  | znížená | 0 | 0 | 0 | 0 | 0 | 0 | 4 | K | 2 | ROZPOCET | 0 | 81.28 | 0 | 0 | 0 | 2 | 81.28 | 4 | 48
25 | K | Pol390 | Montáž relé | ks | 13 | 1.74 | 22.62 |  |  |  | znížená | 0 | 0 | 0 | 0 | 0 | 0 | 4 | K | 2 | ROZPOCET | 0 | 22.62 | 0 | 0 | 0 | 2 | 22.62 | 4 | 50
26 | K | Pol391 | Prvotná kontrola a nastavenie MaR zariadení, individuálne skúšky, kalibrácie, oživenie, zaškolenie obsluhy | hod | 40 | 30.19 | 1207.6 |  |  |  | znížená | 0 | 0 | 0 | 0 | 0 | 0 | 4 | K | 2 | ROZPOCET | 0 | 1207.6 | 0 | 0 | 0 | 2 | 1207.6 | 4 | 52
27 | K | Pol322 | Komplexné skúšky | ks | 1 | 482.98 | 482.98 |  |  |  | znížená | 0 | 0 | 0 | 0 | 0 | 0 | 4 | K | 2 | ROZPOCET | 0 | 482.98 | 0 | 0 | 0 | 2 | 482.98 | 4 | 54
28 | K | Pol323 | Spracovanie východiskovej revízie a vypracovanie správy | hod | 32 | 30.19 | 966.08 |  |  |  | znížená | 0 | 0 | 0 | 0 | 0 | 0 | 4 | K | 2 | ROZPOCET | 0 | 966.08 | 0 | 0 | 0 | 2 | 966.08 | 4 | 56
| D | D5 | B1 - NOSNÝ MATERIÁL |  |  |  | 4495.38 | [5 empty] | 0 |  | 0 |  | 0 | 1 | D | 1 | ROZPOCET | [6 empty] | 4495.38
29 | K | Pol392 | Výzbroj rozvádzača (prevodníky, svorky, lišty, žlaby ....) | ks | 1 | 928.8 | 928.8 |  |  |  | znížená | 0 | 0 | 0 | 0 | 0 | 0 | 4 | K | 2 | ROZPOCET | 0 | 928.8 | 0 | 0 | 0 | 2 | 928.8 | 4 | 58
30 | K | Pol393 | Kábel Cu signálny JYTY 2x1 | m | 1540 | 0.45 | 693 |  |  |  | znížená | 0 | 0 | 0 | 0 | 0 | 0 | 4 | K | 2 | ROZPOCET | 0 | 693 | 0 | 0 | 0 | 2 | 693 | 4 | 60
31 | K | Pol394 | Kábel Cu signálny JYTY 3x1 | m | 260 | 0.58 | 150.8 |  |  |  | znížená | 0 | 0 | 0 | 0 | 0 | 0 | 4 | K | 2 | ROZPOCET | 0 | 150.8 | 0 | 0 | 0 | 2 | 150.8 | 4 | 62
32 | K | Pol395 | Kábel Cu signálny JYTY 4x1 | m | 340 | 0.7 | 238 |  |  |  | znížená | 0 | 0 | 0 | 0 | 0 | 0 | 4 | K | 2 | ROZPOCET | 0 | 238 | 0 | 0 | 0 | 2 | 238 | 4 | 64
33 | K | Pol396 | Napájací kábel Cu 750V : CYKY-J 3x2,5 | m | 20 | 0.86 | 17.2 |  |  |  | znížená | 0 | 0 | 0 | 0 | 0 | 0 | 4 | K | 2 | ROZPOCET | 0 | 17.2 | 0 | 0 | 0 | 2 | 17.2 | 4 | 66
34 | K | Pol397 | Vodič CYA/H05V-K 0.50 čierna | m | 240 | 0.09 | 21.6 |  |  |  | znížená | 0 | 0 | 0 | 0 | 0 | 0 | 4 | K | 2 | ROZPOCET | 0 | 21.6 | 0 | 0 | 0 | 2 | 21.6 | 4 | 68
35 | K | Pol398 | Vodič CYA/H07V-K 1.5 čierna | m | 20 | 0.23 | 4.6 |  |  |  | znížená | 0 | 0 | 0 | 0 | 0 | 0 | 4 | K | 2 | ROZPOCET | 0 | 4.6 | 0 | 0 | 0 | 2 | 4.6 | 4 | 70
36 | K | Pol399 | Vodič CYA/H07V-K 4 žlto-zelená | m | 38 | 0.49 | 18.62 |  |  |  | znížená | 0 | 0 | 0 | 0 | 0 | 0 | 4 | K | 2 | ROZPOCET | 0 | 18.62 | 0 | 0 | 0 | 2 | 18.62 | 4 | 72
37 | K | Pol400 | Rúrka el-inšt pancier. pr.16 | m | 150 | 0.51 | 76.5 |  |  |  | znížená | 0 | 0 | 0 | 0 | 0 | 0 | 4 | K | 2 | ROZPOCET | 0 | 76.5 | 0 | 0 | 0 | 2 | 76.5 | 4 | 74
38 | K | Pol401 | Rúrka el-inšt pancier. pr.21 | m | 120 | 0.68 | 81.6 |  |  |  | znížená | 0 | 0 | 0 | 0 | 0 | 0 | 4 | K | 2 | ROZPOCET | 0 | 81.6 | 0 | 0 | 0 | 2 | 81.6 | 4 | 76
39 | K | Pol402 | Žľab káblový 62/50, vrátane mont.materiálu (komplet aj s vekom, kolenami, "T" kusmi, prepážkami, spojkami so skrutkami a maticami + uchytenie žľabu) | m | 40 | 10.66 | 426.4 |  |  |  | znížená | 0 | 0 | 0 | 0 | 0 | 0 | 4 | K | 2 | ROZPOCET | 0 | 426.4 | 0 | 0 | 0 | 2 | 426.4 | 4 | 78
40 | K | Pol403 | Žľab káblový 125/100, vrátane mont.materiálu (komplet aj s vekom, kolenami, "T" kusmi, prepážkami, spojkami so skrutkami a maticami + uchytenie žľabu) | m | 20 | 12.11 | 242.2 |  |  |  | znížená | 0 | 0 | 0 | 0 | 0 | 0 | 4 | K | 2 | ROZPOCET | 0 | 242.2 | 0 | 0 | 0 | 2 | 242.2 | 4 | 80
41 | K | Pol404 | Protipožiarna prepážka EI 90 | m2 | 1 | 57.4 | 57.4 |  |  |  | znížená | 0 | 0 | 0 | 0 | 0 | 0 | 4 | K | 2 | ROZPOCET | 0 | 57.4 | 0 | 0 | 0 | 2 | 57.4 | 4 | 82
42 | K | Pol405 | Nosné konštrukcie a drobný materiál | ks | 1 | 90.56 | 90.56 |  |  |  | znížená | 0 | 0 | 0 | 0 | 0 | 0 | 4 | K | 2 | ROZPOCET | 0 | 90.56 | 0 | 0 | 0 | 2 | 90.56 | 4 | 84
43 | K | Pol406 | PE rúrka 6/4 | m | 40 | 2.79 | 111.6 |  |  |  | znížená | 0 | 0 | 0 | 0 | 0 | 0 | 4 | K | 2 | ROZPOCET | 0 | 111.6 | 0 | 0 | 0 | 2 | 111.6 | 4 | 86
44 | K | Pol407 | Štítok kovový označovací pre káble a rúrky | m | 120 | 0.7 | 84 |  |  |  | znížená | 0 | 0 | 0 | 0 | 0 | 0 | 4 | K | 2 | ROZPOCET | 0 | 84 | 0 | 0 | 0 | 2 | 84 | 4 | 88
45 | K | Pol591 | Žlab káblový 250/100, vrátane mont.materiálu (komplet aj s vekom, kolenami, "T" kusmi, prepážkami, spojkami so skrutkami a maticami + uchytenie žľabu) | m | 50 | 25.05 | 1252.5 |  |  |  | znížená | 0 | 0 | 0 | 0 | 0 | 0 | 4 | K | 2 | ROZPOCET | 0 | 1252.5 | 0 | 0 | 0 | 2 | 1252.5 | 4 | 90
| D | D6 | B2 - MONTÁŽ NOSNÉHO MATERIÁLU |  |  |  | 5047.39 | [5 empty] | 0 |  | 0 |  | 0 | 1 | D | 1 | ROZPOCET | [6 empty] | 5047.39
46 | K | Pol408 | Montáž výzbroje rozvádzača RV.... | ks | 1 | 104.49 | 104.49 |  |  |  | znížená | 0 | 0 | 0 | 0 | 0 | 0 | 4 | K | 2 | ROZPOCET | 0 | 104.49 | 0 | 0 | 0 | 2 | 104.49 | 4 | 92
47 | K | Pol409 | Kábel signálny pevne uložený do 5x1mm | m | 2140 | 0.96 | 2054.4 |  |  |  | znížená | 0 | 0 | 0 | 0 | 0 | 0 | 4 | K | 2 | ROZPOCET | 0 | 2054.4 | 0 | 0 | 0 | 2 | 2054.4 | 4 | 94
48 | K | Pol410 | Kábel napájací pevne uložený do 5x2,5 | m | 20 | 1.24 | 24.8 |  |  |  | znížená | 0 | 0 | 0 | 0 | 0 | 0 | 4 | K | 2 | ROZPOCET | 0 | 24.8 | 0 | 0 | 0 | 2 | 24.8 | 4 | 96
49 | K | Pol411 | Vodič Cu ranžírovací pevne uložený pr. do 4mm | m | 298 | 0.68 | 202.64 |  |  |  | znížená | 0 | 0 | 0 | 0 | 0 | 0 | 4 | K | 2 | ROZPOCET | 0 | 202.64 | 0 | 0 | 0 | 2 | 202.64 | 4 | 98
50 | K | Pol412 | Rúrka pancierová upevnená na povrchu pr. 16mm | m | 150 | 1.46 | 219 |  |  |  | znížená | 0 | 0 | 0 | 0 | 0 | 0 | 4 | K | 2 | ROZPOCET | 0 | 219 | 0 | 0 | 0 | 2 | 219 | 4 | 100
51 | K | Pol413 | Rúrka pancierová upevnená na povrchu pr 21mm | m | 120 | 1.6 | 192 |  |  |  | znížená | 0 | 0 | 0 | 0 | 0 | 0 | 4 | K | 2 | ROZPOCET | 0 | 192 | 0 | 0 | 0 | 2 | 192 | 4 | 102
52 | K | Pol414 | Žľab 62/50mm | m | 40 | 10.86 | 434.4 |  |  |  | znížená | 0 | 0 | 0 | 0 | 0 | 0 | 4 | K | 2 | ROZPOCET | 0 | 434.4 | 0 | 0 | 0 | 2 | 434.4 | 4 | 104
53 | K | Pol415 | Žľab 125/100 mm | m | 20 | 12.05 | 241 |  |  |  | znížená | 0 | 0 | 0 | 0 | 0 | 0 | 4 | K | 2 | ROZPOCET | 0 | 241 | 0 | 0 | 0 | 2 | 241 | 4 | 106
54 | K | Pol416 | Forma káblová do dĺžky 0,5 na kábli do 5x2 | ks | 80 | 8.28 | 662.4 |  |  |  | znížená | 0 | 0 | 0 | 0 | 0 | 0 | 4 | K | 2 | ROZPOCET | 0 | 662.4 | 0 | 0 | 0 | 2 | 662.4 | 4 | 108
55 | K | Pol417 | Montáž nosných konštrukcií a drobného materiálu | ks | 1 | 90.56 | 90.56 |  |  |  | znížená | 0 | 0 | 0 | 0 | 0 | 0 | 4 | K | 2 | ROZPOCET | 0 | 90.56 | 0 | 0 | 0 | 2 | 90.56 | 4 | 110
56 | K | Pol418 | Montáž rúrky z polyetylénu d 6/4 mm | m | 40 | 2.05 | 82 |  |  |  | znížená | 0 | 0 | 0 | 0 | 0 | 0 | 4 | K | 2 | ROZPOCET | 0 | 82 | 0 | 0 | 0 | 2 | 82 | 4 | 112
57 | K | Pol592 | Žľab 250/100mm | m | 50 | 11.61 | 580.5 |  |  |  | znížená | 0 | 0 | 0 | 0 | 0 | 0 | 4 | K | 2 | ROZPOCET | 0 | 580.5 | 0 | 0 | 0 | 2 | 580.5 | 4 | 114
58 | K | Pol419 | Montáž káblového štítku | m | 120 | 0.7 | 84 |  |  |  | znížená | 0 | 0 | 0 | 0 | 0 | 0 | 4 | K | 2 | ROZPOCET | 0 | 84 | 0 | 0 | 0 | 2 | 84 | 4 | 116
59 | K | Pol420 | Odkrytie, zakrytie veka káblového žľabu | m | 20 | 3.76 | 75.2 |  |  |  | znížená | 0 | 0 | 0 | 0 | 0 | 0 | 4 | K | 2 | ROZPOCET | 0 | 75.2 | 0 | 0 | 0 | 2 | 75.2 | 4 | 118
| D | D7 | B3 - MONTÁŽNE PRIRÁŽKY |  |  |  | 258.43 | [5 empty] | 0 |  | 0 |  | 0 | 1 | D | 1 | ROZPOCET | [6 empty] | 258.43
60 | K | Pol421 | Doprava zariadení MaR - 3,6% | % | 1 | 87.77 | 87.77 |  |  |  | znížená | 0 | 0 | 0 | 0 | 0 | 0 | 4 | K | 2 | ROZPOCET | 0 | 87.77 | 0 | 0 | 0 | 2 | 87.77 | 4 | 120
61 | K | Pol422 | Presun - 1% | % | 1 | 24.38 | 24.38 |  |  |  | znížená | 0 | 0 | 0 | 0 | 0 | 0 | 4 | K | 2 | ROZPOCET | 0 | 24.38 | 0 | 0 | 0 | 2 | 24.38 | 4 | 122
62 | K | Pol423 | PPV (pomocné a podružné výkony) - 6% | % | 1 | 146.28 | 146.28 |  |  |  | znížená | 0 | 0 | 0 | 0 | 0 | 0 | 4 | K | 2 | ROZPOCET | 0 | 146.28 | 0 | 0 | 0 | 2 | 146.28 | 4 | 124
| D | D8 | B4 - MATERIÁLOVÉ PRIRÁŽKY |  |  |  | 413.24 | [5 empty] | 0 |  | 0 |  | 0 | 1 | D | 1 | ROZPOCET | [6 empty] | 413.24
63 | K | Pol424 | Doprava materiálu - 3,8% | % | 1 | 92.64 | 92.64 |  |  |  | znížená | 0 | 0 | 0 | 0 | 0 | 0 | 4 | K | 2 | ROZPOCET | 0 | 92.64 | 0 | 0 | 0 | 2 | 92.64 | 4 | 126
64 | K | Pol425 | Podružný materiál - 3,15% | % | 1 | 76.8 | 76.8 |  |  |  | znížená | 0 | 0 | 0 | 0 | 0 | 0 | 4 | K | 2 | ROZPOCET | 0 | 76.8 | 0 | 0 | 0 | 2 | 76.8 | 4 | 128
65 | K | Pol426 | Stratné - 5% | % | 1 | 121.9 | 121.9 |  |  |  | znížená | 0 | 0 | 0 | 0 | 0 | 0 | 4 | K | 2 | ROZPOCET | 0 | 121.9 | 0 | 0 | 0 | 2 | 121.9 | 4 | 130
66 | K | Pol427 | PPV (pomocné a podružné výkony) - 5% | % | 1 | 121.9 | 121.9 |  |  |  | znížená | 0 | 0 | 0 | 0 | 0 | 0 | 4 | K | 2 | ROZPOCET | 0 | 121.9 | 0 | 0 | 0 | 2 | 121.9 | 4 | 132
| D | D9 | B5 - LEŠENIE |  |  |  | 185.63 | [5 empty] | 0 |  | 0 |  | 0 | 1 | D | 1 | ROZPOCET | [6 empty] | 185.63
67 | K | Pol428 | Montáž lešenia ľahk. radového s podlahami š. do 1,5 m v. do 10 m | m2 | 20 | 3.48 | 69.6 |  |  |  | znížená | 0 | 0 | 0 | 0 | 0 | 0 | 4 | K | 2 | ROZPOCET | 0 | 69.6 | 0 | 0 | 0 | 2 | 69.6 | 4 | 134
68 | K | Pol429 | Príplatok za prvý a každý ďalší mesiac použitia lešenia k pol. -1051 | m2 | 20 | 2.32 | 46.4 |  |  |  | znížená | 0 | 0 | 0 | 0 | 0 | 0 | 4 | K | 2 | ROZPOCET | 0 | 46.4 | 0 | 0 | 0 | 2 | 46.4 | 4 | 136
69 | K | Pol430 | Demontáž lešenia ľahk. radového s podlahami š. do 1,5 m v. do 10 m | m2 | 20 | 1.74 | 34.8 |  |  |  | znížená | 0 | 0 | 0 | 0 | 0 | 0 | 4 | K | 2 | ROZPOCET | 0 | 34.8 | 0 | 0 | 0 | 2 | 34.8 | 4 | 138
70 | K | Pol431 | Presun hmôt samostatne budovaného lešenia | t | 0.15 | 232.2 | 34.83 |  |  |  | znížená | 0 | 0 | 0 | 0 | 0 | 0 | 4 | K | 2 | ROZPOCET | 0 | 34.83 | 0 | 0 | 0 | 2 | 34.83 | 4 | 140

## S03-1 - SO 03 - Operačky ...
[9 empty] | >> skryté stĺpce << | [18 empty] | {cb6cc3cd-e49c-4d1e-bfc9-cb05786eb37e}
0
KRYCÍ LIST ROZPOČTU | [9 empty] | v --- nižšie sa nachádzajú doplnkové a pomocné údaje k zostavám --- v | [7 empty] | KRYCÍ LIST ROZPOČTU | [9 empty] | False
| Stavba: |  | Modernizácia infraštruktúry pre zefektívnenie poskytovania akútnej zdravotnej starostlivosti v Nemocnici Zvolen a.s. | [15 empty] | Stavba: |  | Modernizácia infraštruktúry pre zefektívnenie poskytovania akútnej zdravotnej starostlivosti v Nemocnici Zvolen a.s.
| Objekt: |  | S03-1 - SO 03 - Operačky 1. poschodie - ASR | [15 empty] | Objekt: |  | S03-1 - SO 03 - Operačky 1. poschodie - ASR
| JKSO: |  |  |  |  | KS: | [12 empty] | JKSO: |  |  |  |  | KS:
| Miesto: |  | Kuzmányho nábrežie 28, 960 01 Zvolen |  |  | Dátum: | [12 empty] | Miesto: |  | Kuzmányho nábrežie 28, 960 01 Zvolen |  |  | Dátum:
| Objednávateľ: |  | Nemocnica AGEL Zvolen a.s. |  |  | IČO: | [12 empty] | Objednávateľ: |  | Nemocnica AGEL Zvolen a.s. |  |  | IČO:
[6 empty] | IČ DPH: | [17 empty] | IČ DPH:
| Zhotoviteľ: |  | Chemkostav a.s. |  |  | IČO: | [12 empty] | Zhotoviteľ: |  | Chemkostav a.s. |  |  | IČO:
[6 empty] | IČ DPH: | [17 empty] | IČ DPH: | 0
| Projektant: |  |  |  |  | IČO: | [12 empty] | Projektant: |  |  |  |  | IČO:
[6 empty] | IČ DPH: | [17 empty] | IČ DPH:
| Spracovateľ: |  |  |  |  | IČO: | [12 empty] | Spracovateľ: |  |  |  |  | IČO:
[6 empty] | IČ DPH: | [17 empty] | IČ DPH:
| Poznámka: | [17 empty] | Poznámka:
| Cena bez DPH | [5 empty] | 133643.85 | [11 empty] | Cena bez DPH | [5 empty] | 188429.27
|  |  | Základ dane |  |  | Sadzba dane | Výška dane | [13 empty] | Základ dane |  |  | Sadzba dane | Výška dane
| DPH | základná | 0 |  |  | 20% | 0 | [11 empty] | DPH | základná | 0 |  |  | 20% | 0
|  | znížená | 133643.85 |  |  | 20% | 26728.77 | [12 empty] | znížená | 188429.27 |  |  | 20% | 37685.854
|  | zákl. prenesená | 0 |  |  | 20% | 0 | [12 empty] | zákl. prenesená | 0 |  |  | 20% | 0
|  | zníž. prenesená | 0 |  |  | 20% | 0 | [12 empty] | zníž. prenesená | 0 |  |  | 20% | 0
|  | nulová | 0 |  |  | 0% | 0 | [12 empty] | nulová | 0 |  |  | 0% | 0
| Cena s DPH |  |  | v | EUR |  | 160372.62 | [11 empty] | Cena s DPH |  |  | v | EUR |  | 226115.124
REKAPITULÁCIA ROZPOČTU | [17 empty] | REKAPITULÁCIA ROZPOČTU
Stavba: |  | Modernizácia infraštruktúry pre zefektívnenie akútnej zdravotnej starostlivosti v Nemocnici Zvolen a.s. | [15 empty] | Stavba: |  | Modernizácia infraštruktúry pre zefektívnenie akútnej zdravotnej starostlivosti v Nemocnici Zvolen a.s.
Objekt: |  |  | S03-1 - SO 03 - Operačky 1. poschodie - ASR | [14 empty] | Objekt: |  |  | S03-1 - SO 03 - Operačky 1. poschodie - ASR
Miesto: |  |  | Kuzmányho nábrežie 28, 960 01 Zvolen |  |  | Dátum: | [11 empty] | Miesto: |  |  | Kuzmányho nábrežie 28, 960 01 Zvolen |  |  | Dátum:
Objednávateľ: |  |  | Nemocnica AGEL Zvolen a.s. |  |  | Projektant: | [11 empty] | Objednávateľ: |  |  | Nemocnica AGEL Zvolen a.s. |  |  | Projektant:
Zhotoviteľ: |  |  | Chemkostav a.s. |  |  | Spracovateľ: | [11 empty] | Zhotoviteľ: |  |  | Chemkostav a.s. |  |  | Spracovateľ:
Kód dielu - Popis | [6 empty] | Cena celkom [EUR] | [10 empty] | Kód dielu - Popis | [6 empty] | Cena celkom [EUR]
Náklady z rozpočtu | [6 empty] | 133643.85 | [10 empty] | Náklady z rozpočtu | [6 empty] | 188429.27 |  |  |  | -1
| HSV - PRÁCE A DODÁVKY HSV | [5 empty] | 81544.78 | [11 empty] | HSV - PRÁCE A DODÁVKY HSV | [5 empty] | 116329.15
| 3 - 3 - ZVISLÉ A KOMPLETNÉ KONŠTRUKCIE | [5 empty] | 13710.43 | [11 empty] | 3 - 3 - ZVISLÉ A KOMPLETNÉ KONŠTRUKCIE | [5 empty] | 24569.18
| 4 - 4 - VODOROVNÉ KONŠTRUKCIE | [5 empty] | 740.01 | [11 empty] | 4 - 4 - VODOROVNÉ KONŠTRUKCIE | [5 empty] | 841.89
| 6 - 6 - ÚPRAVY POVRCHOV, PODLAHY, VÝPLNE | [5 empty] | 35294.55 | [11 empty] | 6 - 6 - ÚPRAVY POVRCHOV, PODLAHY, VÝPLNE | [5 empty] | 49573.76
| 94 - 94 - Lešenie a stavebné výťahy | [5 empty] | 2037.4 | [11 empty] | 94 - 94 - Lešenie a stavebné výťahy | [5 empty] | 2082.32
| 95 - 95 - Rôzne dok.práce a práce na poz | [5 empty] | 727.2 | [11 empty] | 95 - 95 - Rôzne dok.práce a práce na poz | [5 empty] | 970.07
| 96 - 96 - Búranie konstrukcií | [5 empty] | 1698.13 | [11 empty] | 96 - 96 - Búranie konstrukcií | [5 empty] | 2264.81
| 97 - 97 - Prerážanie otvorov a ost.búr.p | [5 empty] | 24018.55 | [11 empty] | 97 - 97 - Prerážanie otvorov a ost.búr.p | [5 empty] | 29799.24
| 999 - 999 - HSV ostatné | [5 empty] | 3318.51 | [11 empty] | 999 - 999 - HSV ostatné | [5 empty] | 6227.88
| PSV - PRÁCE A DODÁVKY PSV | [5 empty] | 52099.07 | [11 empty] | PSV - PRÁCE A DODÁVKY PSV | [5 empty] | 72100.12
| 711 - 711 - Izolácie proti vode a vlhkosti | [5 empty] | 5031.21 | [11 empty] | 711 - 711 - Izolácie proti vode a vlhkosti | [5 empty] | 5570.56
| 713 - 713 - Izolácie tepelné | [5 empty] | 1155.96 | [11 empty] | 713 - 713 - Izolácie tepelné | [5 empty] | 1155.96
| 722 - 722 - Vnútorný vodovod | [5 empty] | 177.63 | [11 empty] | 722 - 722 - Vnútorný vodovod | [5 empty] | 219.91
| 725 - 725 - Zariaďovacie predmety | [5 empty] | 136.91 | [11 empty] | 725 - 725 - Zariaďovacie predmety | [5 empty] | 155.48
| 762 - 762 - Konštrukcie tesárske | [5 empty] | 95.67 | [11 empty] | 762 - 762 - Konštrukcie tesárske | [5 empty] | 371.14
| 763 - 763 - Konštrukcie - drevostavby | [5 empty] | 489.07 | [11 empty] | 763 - 763 - Konštrukcie - drevostavby | [5 empty] | 2218.48
| 766 - 766 - Konštrukcie stolárske | [5 empty] | 3230.25 | [11 empty] | 766 - 766 - Konštrukcie stolárske | [5 empty] | 5158.08
| 767 - 767 - Konštrukcie doplnk. kovové stavebné | [5 empty] | 21469.22 | [11 empty] | 767 - 767 - Konštrukcie doplnk. kovové stavebné | [5 empty] | 32790.34
| 771 - 771 - Podlahy z dlaždíc keramických | [5 empty] | 531.72 | [11 empty] | 771 - 771 - Podlahy z dlaždíc keramických | [5 empty] | 940.97
| 776 - 776 - Podlahy povlakové | [5 empty] | 9010.93 | [11 empty] | 776 - 776 - Podlahy povlakové | [5 empty] | 9486.89
| 781 - 781 - Obklady z obkladačiek a dosiek | [5 empty] | 2869.33 | [11 empty] | 781 - 781 - Obklady z obkladačiek a dosiek | [5 empty] | 4976.03
| 783 - 783 - Nátery | [5 empty] | 7901.17 | [11 empty] | 783 - 783 - Nátery | [5 empty] | 9056.28
ROZPOČET | [17 empty] | ROZPOČET
Stavba: |  | Modernizácia infraštruktúry pre zefektívnenie akútnej zdravotnej starostlivosti v Nemocnici Zvolen a.s. | [15 empty] | Stavba: |  | Modernizácia infraštruktúry pre zefektívnenie akútnej zdravotnej starostlivosti v Nemocnici Zvolen a.s.
Objekt: |  |  | S03-1 - SO 03 - Operačky 1. poschodie - ASR | [14 empty] | Objekt: |  |  | S03-1 - SO 03 - Operačky 1. poschodie - ASR
Miesto: |  |  | Kuzmányho nábrežie 28, 960 01 Zvolen |  |  | Dátum: | [11 empty] | Miesto: |  |  | Kuzmányho nábrežie 28, 960 01 Zvolen |  |  | Dátum:
Objednávateľ: |  |  | Nemocnica AGEL Zvolen a.s. |  |  | Projektant: | [11 empty] | Objednávateľ: |  |  | Nemocnica AGEL Zvolen a.s. |  |  | Projektant:
Zhotoviteľ: |  |  | Chemkostav a.s. |  |  | Spracovateľ: | [11 empty] | Zhotoviteľ: |  |  | Chemkostav a.s. |  |  | Spracovateľ:
PČ | Typ | Kód | Popis | MJ | Množstvo | J.cena [EUR] | Cena celkom [EUR] | Cenová sústava |  |  | DPH | J. Nh [h] | Nh celkom [h] | J. hmotnosť [t] | Hmotnosť celkom [t] | J. suť [t] | Suť Celkom [t] | PČ | Typ | Kód | Popis | MJ | Množstvo | J.cena [EUR] | Cena celkom [EUR] | číslo ZL
Náklady z rozpočtu | [6 empty] | 133643.85 | [5 empty] | 2504.3844 |  | 87.2661 |  | 43.378 | Náklady z rozpočtu | [6 empty] | 188429.27 |  |  | D | -1 | [7 empty] | 133643.85
| D | HSV | PRÁCE A DODÁVKY HSV |  |  |  | 81544.78 | [5 empty] | 1890.5212 |  | 87.1448 |  | 41.41 |  | D | HSV | PRÁCE A DODÁVKY HSV |  |  |  | 116329.15 |  | 1 | D | 0 | ROZPOCET | [6 empty] | 81544.78
| D | 3 | 3 - ZVISLÉ A KOMPLETNÉ KONŠTRUKCIE |  |  |  | 13710.43 | [5 empty] | 113.0631 |  | 37.8791 |  | 0 |  | D | 3 | 3 - ZVISLÉ A KOMPLETNÉ KONŠTRUKCIE |  |  |  | 24569.18 |  | 1 | D | 1 | ROZPOCET | [6 empty] | 13710.43
1 | K | 31023-8411 | Zamurovanie otvoru do 1 m2 pálenými tehlami v murive akejkoľvek hr. na maltu MC | m3 | 3.9 | 261.23 | 1018.8 |  |  |  | znížená | 4.6653 | 18.1946 | 1.9484 | 7.5988 | 0 | 0 | 1 | K | 31023-8411 | Zamurovanie otvoru do 1 m2 pálenými tehlami v murive akejkoľvek hr. na maltu MC | m3 | 15.5 | 261.23 | 4049.07 | 15b | 4 | K | 2 | ROZPOCET | 0 | 1018.8 | 0 | 0 | 0 | 2 | 1018.8 | 4 | 2
2 | K | 31023-9411 | Zamurovanie otvoru do 4 m2 pálenými tehlami v murive akejkoľvek hr. na maltu MC | m3 | 14.248 | 249.62 | 3556.59 |  |  |  | znížená | 3.6563 | 52.0947 | 1.9484 | 27.7608 | 0 | 0 | 2 | K | 31023-9411 | Zamurovanie otvoru do 4 m2 pálenými tehlami v murive akejkoľvek hr. na maltu MC | m3 | 25.659 | 249.62 | 6405 | 15a,b | 4 | K | 2 | ROZPOCET | 0 | 3556.59 | 0 | 0 | 0 | 2 | 3556.59 | 4 | 4
vynechané zámerne | [17 empty] | 2a | K | 311231294 | Murivo nosné z tehál pálených dierovaných CDm dĺžky 240mm P 10-20 MVC 2, 5 | m3 | 8.36 | 156.27 | 1306.42 | 15b
3 | K | 31714-2324 | Preklady nenosné porobet 1250x100x250 mm | kus | 8 | 28.21 | 225.68 |  |  |  | znížená | 0 | 0 | 0 | 0 | 0 | 0 | 3 | K | 31714-2324 | Preklady nenosné porobet 1250x100x250 mm | kus | 9 | 28.21 | 253.89 | 15c | 4 | K | 2 | ROZPOCET | 0 | 225.68 | 0 | 0 | 0 | 2 | 225.68 | 4 | 6
4 | K | 31714-2327 | Preklady nenosné porobet 1250x150x250 mm | kus | 5 | 36.57 | 182.85 |  |  |  | znížená | 0 | 0 | 0 | 0 | 0 | 0 | 4 | K | 31714-2327 | Preklady nenosné porobet 1250x150x250 mm | kus | 7 | 36.57 | 255.99 |  | 4 | K | 2 | ROZPOCET | 0 | 182.85 | 0 | 0 | 0 | 2 | 182.85 | 4 | 8
vynechané zámerne | [17 empty] | 4a | K | 31714-2424 | Preklady nenosné porobet 2500x100x250 mm (B) | kus | 2 | 51.66 | 103.32 | 15b
vynechané zámerne | [17 empty] | 4b | K | 31716-1111 | Preklady keramické 120/65/1000 mm (A) | kus | 2 | 12.77 | 25.54 | 15b
vynechané zámerne | [17 empty] | 4c | K | 31716-1112 | Preklady keramické 120/65/1250 mm | kus | 13 | 14.4 | 187.2 | 15b,c
5 | K | 31716-1114 | Preklady keramické 120/65/1750 mm | kus | 1 | 22.06 | 22.06 |  |  |  | znížená | 0 | 0 | 0 | 0 | 0 | 0 | 5 | K | 31716-1114 | Preklady keramické 120/65/1750 mm | kus | 1 | 22.06 | 22.06 |  | 4 | K | 2 | ROZPOCET | 0 | 22.06 | 0 | 0 | 0 | 2 | 22.06 | 4 | 10
6 | K | 31723-4450 | Vyplnenie medzi a pod nosníkmi cem. maltou MC* | m3 | 1.7 | 183.44 | 311.85 |  |  |  | znížená | 0 | 0 | 0 | 0 | 0 | 0 | 6 | K | 31723-4450 | Vyplnenie medzi a pod nosníkmi cem. maltou MC* | m3 | 1.7 | 183.44 | 311.85 |  | 4 | K | 2 | ROZPOCET | 0 | 311.85 | 0 | 0 | 0 | 2 | 311.85 | 4 | 12
7 | K | 31736-1821 | Výstuž prekladov, ríms BSt 500 (10505) (preklady HEA) | t | 0.09 | 1044.9 | 94.04 |  |  |  | znížená | 34.7182 | 3.1246 | 1.0114 | 0.09103 | 0 | 0 | 7 | K | 31736-1821 | Výstuž prekladov, ríms BSt 500 (10505) (preklady HEA) | t | 0.09 | 1044.9 | 94.04 |  | 4 | K | 2 | ROZPOCET | 0 | 94.04 | 0 | 0 | 0 | 2 | 94.04 | 4 | 14
8 | K | 31794-1121 | Osadenie valc. nosníkov I, U, L do čísla 12 | t | 1.51 | 232.2 | 350.62 |  |  |  | znížená | 17.3238 | 26.159 | 0.01954 | 0.029505 | 0 | 0 | 8 | K | 31794-1121 | Osadenie valc. nosníkov I, U, L do čísla 12 | t | 1.51 | 232.2 | 350.62 |  | 4 | K | 2 | ROZPOCET | 0 | 350.62 | 0 | 0 | 0 | 2 | 350.62 | 4 | 16
9 | K | 31794-1123 | Osadenie valc. nosníkov I, U, L číslo 14-22 | t | 0.542 | 232.2 | 125.85 |  |  |  | znížená | 0 | 0 | 0 | 0 | 0 | 0 | 9 | K | 31794-1123 | Osadenie valc. nosníkov I, U, L číslo 14-22 | t | 0.542 | 232.2 | 125.85 |  | 4 | K | 2 | ROZPOCET | 0 | 125.85 | 0 | 0 | 0 | 2 | 125.85 | 4 | 18
10 | M | 133 881410 | Tyč ocel HEA označ 120/140 vr. povrch. úparvy* | t | 2.216 | 696.6 | 1543.67 |  |  |  | znížená | 0 | 0 | 0 | 0 | 0 | 0 | 10 | M | 133 881410 | Tyč ocel HEA označ 120/140 vr. povrch. úparvy* | t | 2.216 | 696.6 | 1543.67 |  | 8 | M | 2 | ROZPOCET | 0 | 1543.67 | 0 | 0 | 0 | 2 | 1543.67 | 4 | 20
11 | K | 34227-2336 | Priečky porobet hr.100mm 550kg/m3 | m2 | 114.527 | 20.09 | 2300.85 |  |  |  | znížená | 0 | 0 | 0 | 0 | 0 | 0 | 11 | K | 34227-2336 | Priečky porobet hr.100mm 550kg/m3 | m2 | 152.637 | 20.09 | 3066.48 | 15a,b,c | 4 | K | 2 | ROZPOCET | 0 | 2300.85 | 0 | 0 | 0 | 2 | 2300.85 | 4 | 22
12 | K | 34227-2536 | Priečky porobet hr.150mm 550kg/m3 | m2 | 128.174 | 24.15 | 3095.4 |  |  |  | znížená | 0 | 0 | 0 | 0 | 0 | 0 | 12 | K | 34227-2536 | Priečky porobet hr.150mm 550kg/m3 | m2 | 220.697 | 24.15 | 5329.83 | 15a,b,c | 4 | K | 2 | ROZPOCET | 0 | 3095.4 | 0 | 0 | 0 | 2 | 3095.4 | 4 | 24
13 | K | 34294-8111 | Ukotvenie priečok k tehelným konštrukciám | m | 63 | 4.64 | 292.32 |  |  |  | znížená | 0 | 0 | 0 | 0 | 0 | 0 | 13 | K | 34294-8111 | Ukotvenie priečok k tehelným konštrukciám | m | 93 | 4.64 | 431.52 | 15b,c | 4 | K | 2 | ROZPOCET | 0 | 292.32 | 0 | 0 | 0 | 2 | 292.32 | 4 | 26
14 | K | 34624-4381 | Plentovanie ocel. valc. nosníkov tehlami pri výške do 20cm | m2 | 9.3 | 53.41 | 496.71 |  |  |  | znížená | 1.1692 | 10.8734 | 0.19116 | 1.7778 | 0 | 0 | 14 | K | 34624-4381 | Plentovanie ocel. valc. nosníkov tehlami pri výške do 20cm | m2 | 9.3 | 53.41 | 496.71 |  | 4 | K | 2 | ROZPOCET | 0 | 496.71 | 0 | 0 | 0 | 2 | 496.71 | 4 | 28
15 | K | 34923-1811 | Primurovka ostenia s ozubom z tehál vo vybúr. otvoroch s vysek. kapies 80-150 mm | m2 | 0.315 | 44.12 | 13.9 |  |  |  | znížená | 1.4376 | 0.45283 | 0.2956 | 0.093114 | 0 | 0 | 15 | K | 34923-1811 | Primurovka ostenia s ozubom z tehál vo vybúr. otvoroch s vysek. kapies 80-150 mm | m2 | 0.315 | 44.12 | 13.9 |  | 4 | K | 2 | ROZPOCET | 0 | 13.9 | 0 | 0 | 0 | 2 | 13.9 | 4 | 30
16 | K | 34923-1821 | Primurovka ostenia s ozubom z tehál vo vybúr. otvoroch s vysek. kapies 150-300 mm | m2 | 1.05 | 75.47 | 79.24 |  |  |  | znížená | 2.061 | 2.164 | 0.50299 | 0.52814 | 0 | 0 | 16 | K | 34923-1821 | Primurovka ostenia s ozubom z tehál vo vybúr. otvoroch s vysek. kapies 150-300 mm | m2 | 2.6 | 75.47 | 196.22 | 15b | 4 | K | 2 | ROZPOCET | 0 | 79.24 | 0 | 0 | 0 | 2 | 79.24 | 4 | 32
| D | 4 | 4 - VODOROVNÉ KONŠTRUKCIE |  |  |  | 740.01 | [5 empty] | 0 |  | 0 |  | 0 |  | D | 4 | 4 - VODOROVNÉ KONŠTRUKCIE |  |  |  | 841.89 |  | 1 | D | 1 | ROZPOCET | [6 empty] | 740.01
17 | K | 41323-2211 | Zamurovanie zhlavia valc. nosníkov výšky do 150mm | kus | 51 | 14.51 | 740.01 |  |  |  | znížená | 0 | 0 | 0 | 0 | 0 | 0 | 17 | K | 41323-2211 | Zamurovanie zhlavia valc. nosníkov výšky do 150mm | kus | 51 | 14.51 | 740.01 |  | 4 | K | 2 | ROZPOCET | 0 | 740.01 | 0 | 0 | 0 | 2 | 740.01 | 4 | 34
vynechané zámerne | [17 empty] | 17a | K | 411321616 | Betón stropov doskových a trámových, železový tr.C 30/37 | m3 | 0.348 | 104.49 | 36.36 | 15a
vynechané zámerne | [17 empty] | 17b | K | 411351101 | Debnenie stropov doskových zhotovenie-dielce | m2 | 1.16 | 13.93 | 16.16 | 15a
vynechané zámerne | [17 empty] | 17c | K | 411351102 | Debnenie stropov doskových odstránenie-dielce | m2 | 1.16 | 2.9 | 3.36 | 15a
vynechané zámerne | [17 empty] | 17d | K | 411354173 | Podporná konštrukcia stropov výšky do 4 m pre zaťaženie do 12 kPa zhotovenie | m2 | 1.16 | 6.39 | 7.41 | 15a
vynechané zámerne | [17 empty] | 17e | K | 411354174 | Podporná konštrukcia stropov výšky do 4 m pre zaťaženie do 12 kPa odstránenie | m2 | 1.16 | 1.74 | 2.02 | 15a
vynechané zámerne | [17 empty] | 17f | K | 411361821 | Výstuž stropov doskových, trámových, vložkových,konzolových alebo balkónových, 10505 | t | 0.035 | 1044.9 | 36.57 | 15a
| D | 6 | 6 - ÚPRAVY POVRCHOV, PODLAHY, VÝPLNE |  |  |  | 35294.55 | [5 empty] | 500.6842 |  | 45.2308 |  | 0 |  | D | 6 | 6 - ÚPRAVY POVRCHOV, PODLAHY, VÝPLNE |  |  |  | 49573.76 |  | 1 | D | 1 | ROZPOCET | [6 empty] | 35294.55
18 | K | 61099-1111 | Zakrývanie vnút. okenných otvorov, predmetov a konštrukcií | m2 | 53.58 | 1.16 | 62.15 |  |  |  | znížená | 0.08202 | 4.3946 | 0.00019 | 0.01018 | 0 | 0 | 18 | K | 61099-1111 | Zakrývanie vnút. okenných otvorov, predmetov a konštrukcií | m2 | 61.89 | 1.16 | 71.79 | 15b | 4 | K | 2 | ROZPOCET | 0 | 62.15 | 0 | 0 | 0 | 2 | 62.15 | 4 | 36
19 | M | 611 955080 | Folia PE 0.20 mm | m2 | 56.259 | 0.58 | 32.63 |  |  |  | znížená | 0 | 0 | 0 | 0 | 0 | 0 | 19 | M | 611 955080 | Folia PE 0.20 mm | m2 | 64.952 | 0.58 | 37.67 | 15b | 8 | M | 2 | ROZPOCET | 0 | 32.63 | 0 | 0 | 0 | 2 | 32.63 | 4 | 38
20 | K | 61140-4140 | Príprava podkladu pod omietky stropov, zvýšenie priľnavosti náterom | m2 | 5.53 | 1.96 | 10.84 |  |  |  | znížená | 0 | 0 | 0 | 0 | 0 | 0 | 20 | K | 61140-4140 | Príprava podkladu pod omietky stropov, zvýšenie priľnavosti náterom | m2 | 260.53 | 1.96 | 510.64 | 15b | 4 | K | 2 | ROZPOCET | 0 | 10.84 | 0 | 0 | 0 | 2 | 10.84 | 4 | 40
21 | K | 61140-4273 | Stierka stropov vyrovnávacia strojne miešaná, nanášaná ručne hr.3 mm (ST5) | m2 | 5.53 | 4.64 | 25.66 |  |  |  | znížená | 0 | 0 | 0 | 0 | 0 | 0 | 21 | K | 61140-4273 | Stierka stropov vyrovnávacia strojne miešaná, nanášaná ručne hr.3 mm (ST5) | m2 | 5.53 | 4.64 | 25.66 |  | 4 | K | 2 | ROZPOCET | 0 | 25.66 | 0 | 0 | 0 | 2 | 25.66 | 4 | 42
22 | K | 61142-1421 | Oprava vápennej omietky stropov a klenieb hladkých 30-50%-vysprávky po profesiách | m2 | 292.82 | 7.38 | 2161.01 |  |  |  | znížená | 0.40912 | 119.7985 | 0.02667 | 7.8095 | 0 | 0 | 22 | K | 61142-1421 | Oprava vápennej omietky stropov a klenieb hladkých 30-50%-vysprávky po profesiách | m2 | 448.62 | 7.38 | 3310.82 | 15b | 4 | K | 2 | ROZPOCET | 0 | 2161.01 | 0 | 0 | 0 | 2 | 2161.01 | 4 | 44
23 | K | 61148-1118 | Potiahnutie vnút. stropov sklovláknitým pletivom vtlačeným do tmelu* | m2 | 5.53 | 5.46 | 30.19 |  |  |  | znížená | 0 | 0 | 0 | 0 | 0 | 0 | 23 | K | 61148-1118 | Potiahnutie vnút. stropov sklovláknitým pletivom vtlačeným do tmelu* | m2 | 260.53 | 5.46 | 1422.49 | 15b | 4 | K | 2 | ROZPOCET | 0 | 30.19 | 0 | 0 | 0 | 2 | 30.19 | 4 | 46
24 | K | 61240-3399 | Zaplnenie rýh v stenách maltou | m2 | 25 | 12.77 | 319.25 |  |  |  | znížená | 0.58544 | 14.636 | 0.10708 | 2.677 | 0 | 0 | 24 | K | 61240-3399 | Zaplnenie rýh v stenách maltou | m2 | 221 | 12.77 | 2822.17 | 12d,e, 15b | 4 | K | 2 | ROZPOCET | 0 | 319.25 | 0 | 0 | 0 | 2 | 319.25 | 4 | 48
25 | K | 61242-1411 | Oprava vnútorných vápenných omietok stien hrubých 30-60%+vysprávky po prefesiách | m2 | 632.102 | 5.81 | 3672.51 |  |  |  | znížená | 0.264 | 166.8749 | 0.02131 | 13.4701 | 0 | 0 | 25 | K | 61242-1411 | Oprava vnútorných vápenných omietok stien hrubých 30-60%+vysprávky po prefesiách | m2 | 776.105 | 5.81 | 4509.17 | 15b | 4 | K | 2 | ROZPOCET | 0 | 3672.51 | 0 | 0 | 0 | 2 | 3672.51 | 4 | 50
vynechané zámerne | [17 empty] | 25a | K | 612421421 | Oprava vnútorných vápenných omietok stien, v množstve opravenej plochy nad 30 do 50 % hladkých | m2 | 59.31 | 6 | 355.86 | 15b
26 | K | 61242-1615 | Omietka vnút. stien vápenná hrubá zatretá | m2 | 76.628 | 11.61 | 889.65 |  |  |  | znížená | 0 | 0 | 0 | 0 | 0 | 0 | 26 | K | 61242-1615 | Omietka vnút. stien vápenná hrubá zatretá | m2 | 105.995 | 11.61 | 1230.6 | 12d,e, 15b | 4 | K | 2 | ROZPOCET | 0 | 889.65 | 0 | 0 | 0 | 2 | 889.65 | 4 | 52
27 | K | 61242-5921 | Omietka vnútorného ostenia okenného alebo dverného vápenná hladká | m2 | 76.628 | 5.81 | 445.21 |  |  |  | znížená | 0.70281 | 53.8549 | 0.05086 | 3.8973 | 0 | 0 | 27 | K | 61242-5921 | Omietka vnútorného ostenia okenného alebo dverného vápenná hladká | m2 | 82.995 | 5.81 | 482.2 | 15b | 4 | K | 2 | ROZPOCET | 0 | 445.21 | 0 | 0 | 0 | 2 | 445.21 | 4 | 54
28 | K | 61246-5115 | Príprava podkl. pod omietky vnút.stien, zvýš.priľna. náteru | m2 | 1151.995 | 1.96 | 2257.91 |  |  |  | znížená | 0.05208 | 59.9959 | 0.0004 | 0.4608 | 0 | 0 | 28 | K | 61246-5115 | Príprava podkl. pod omietky vnút.stien, zvýš.priľna. náteru | m2 | 1399.525 | 1.96 | 2743.07 | 15a,b,c | 4 | K | 2 | ROZPOCET | 0 | 2257.91 | 0 | 0 | 0 | 2 | 2257.91 | 4 | 56
29 | K | 61246-5132 | Vnútorná omietka stien MVC,mieš. a nanášanie strojne hr.1,5cm (po vybúr. obkladu) | m2 | 290.77 | 11.61 | 3375.84 |  |  |  | znížená | 0 | 0 | 0 | 0 | 0 | 0 | 29 | K | 61246-5132 | Vnútorná omietka stien MVC,mieš. a nanášanie strojne hr.1,5cm (po vybúr. obkladu) | m2 | 340.262 | 11.61 | 3950.44 | 15a,b | 4 | K | 2 | ROZPOCET | 0 | 3375.84 | 0 | 0 | 0 | 2 | 3375.84 | 4 | 58
30 | K | 61246-5141 | Stierka vnútorných stien vyrovnávacia, strojne, ručne nanášaná hr.3mm | m2 | 1082.937 | 4.64 | 5024.83 |  |  |  | znížená | 0 | 0 | 0 | 0 | 0 | 0 | 30 | K | 61246-5141 | Stierka vnútorných stien vyrovnávacia, strojne, ručne nanášaná hr.3mm | m2 | 1188.744 | 4.64 | 5515.77 | 15a,c | 4 | K | 2 | ROZPOCET | 0 | 5024.83 | 0 | 0 | 0 | 2 | 5024.83 | 4 | 60
31 | K | 61247-3186 | Prípl. za zabudované rohovníky k vnút. omietke zo suchých zmesí | m2 | 1151.995 | 1.16 | 1336.31 |  |  |  | znížená | 0 | 0 | 0 | 0 | 0 | 0 | 31 | K | 61247-3186 | Prípl. za zabudované rohovníky k vnút. omietke zo suchých zmesí | m2 | 1377.118 | 1.16 | 1597.46 | 15b,c | 4 | K | 2 | ROZPOCET | 0 | 1336.31 | 0 | 0 | 0 | 2 | 1336.31 | 4 | 62
32 | K | 61248-1118 | Potiahnutie vnút. stien sklovláknitým pletivom vtlačeným do tmelu | m2 | 1151.995 | 5.46 | 6289.89 |  |  |  | znížená | 0 | 0 | 0 | 0 | 0 | 0 | 32 | K | 61248-1118 | Potiahnutie vnút. stien sklovláknitým pletivom vtlačeným do tmelu | m2 | 1399.525 | 5.46 | 7641.41 | 15a,b,c | 4 | K | 2 | ROZPOCET | 0 | 6289.89 | 0 | 0 | 0 | 2 | 6289.89 | 4 | 64
33 | K | 61548-1111 | Potiahnutie valcovaných nosníkov rabic. pletivom | m2 | 30.6 | 8.71 | 266.53 |  |  |  | znížená | 0.33829 | 10.3517 | 0.04793 | 1.4667 | 0 | 0 | 33 | K | 61548-1111 | Potiahnutie valcovaných nosníkov rabic. pletivom | m2 | 30.6 | 8.71 | 266.53 |  | 4 | K | 2 | ROZPOCET | 0 | 266.53 | 0 | 0 | 0 | 2 | 266.53 | 4 | 66
34 | K | 62500-0130 | Dodávka a montáž profil okenný,dverový dilatačný | m | 33 | 1.16 | 38.28 |  |  |  | znížená | 0 | 0 | 0 | 0 | 0 | 0 | 34 | K | 62500-0130 | Dodávka a montáž profil okenný,dverový dilatačný | m | 33 | 1.16 | 38.28 |  | 4 | K | 2 | ROZPOCET | 0 | 38.28 | 0 | 0 | 0 | 2 | 38.28 | 4 | 68
35 | K | 62500-0210 | Dodávka a montáž lišta rohová (Al, PVC)so sieťkou | m | 33 | 1.16 | 38.28 |  |  |  | znížená | 0 | 0 | 0 | 0 | 0 | 0 | 35 | K | 62500-0210 | Dodávka a montáž lišta rohová (Al, PVC)so sieťkou | m | 33 | 1.16 | 38.28 |  | 4 | K | 2 | ROZPOCET | 0 | 38.28 | 0 | 0 | 0 | 2 | 38.28 | 4 | 70
36 | K | 62599-1207 | Zatepl. vonk. stien omietka such. zmesí a polystyrén hr.100 mm | m2 | 2.6 | 40.64 | 105.66 |  |  |  | znížená | 0 | 0 | 0 | 0 | 0 | 0 | 36 | K | 62599-1207 | Zatepl. vonk. stien omietka such. zmesí a polystyrén hr.100 mm | m2 | 2.6 | 40.64 | 105.66 |  | 4 | K | 2 | ROZPOCET | 0 | 105.66 | 0 | 0 | 0 | 2 | 105.66 | 4 | 72
37 | K | 62999-3504 | Zatepl.vonk.ostenia šírka do200mm om.su.zm. a EPS70 hr.30mm | m | 33 | 8.13 | 268.29 |  |  |  | znížená | 0 | 0 | 0 | 0 | 0 | 0 | 37 | K | 62999-3504 | Zatepl.vonk.ostenia šírka do200mm om.su.zm. a EPS70 hr.30mm | m | 33 | 8.13 | 268.29 |  | 4 | K | 2 | ROZPOCET | 0 | 268.29 | 0 | 0 | 0 | 2 | 268.29 | 4 | 74
vynechané zámerne | [17 empty] | 37a | K | 62525135pc | Kontaktný zatepľovací systém hr. 150 mm - minerálne riešenie, zatĺkacie kotvy | m2 | 22.407 | 44.12 | 988.6 | 15a
38 | K | 63136-2152 | Výstuž betónových mazanín zo zvarovaných sietí Kari d drôtu 5 mm, oko 15 cm (112-122) | m2 | 154.18 | 2.79 | 430.16 |  |  |  | znížená | 0 | 0 | 0 | 0 | 0 | 0 | 38 | K | 63136-2152 | Výstuž betónových mazanín zo zvarovaných sietí Kari d drôtu 5 mm, oko 15 cm (112-122) | m2 | 154.18 | 2.79 | 430.16 |  | 4 | K | 2 | ROZPOCET | 0 | 430.16 | 0 | 0 | 0 | 2 | 430.16 | 4 | 76
39 | K | 63245-0129 | Samoniv. expandujúca zál. malta hr. 30-50mm (preklady HEA)* | m2 | 20.7 | 20.9 | 432.63 |  |  |  | znížená | 0 | 0 | 0 | 0 | 0 | 0 | 39 | K | 63245-0129 | Samoniv. expandujúca zál. malta hr. 30-50mm (preklady HEA)* | m2 | 20.7 | 20.9 | 432.63 |  | 4 | K | 2 | ROZPOCET | 0 | 432.63 | 0 | 0 | 0 | 2 | 432.63 | 4 | 78
40 | K | 63245-0231 | Vyrovnávací cem. poter samonivel. zhotovenie v ploche zo suchých zmesí hr. 20mm (po vybúr. dlažby) | m2 | 116.955 | 14.51 | 1697.02 |  |  |  | znížená | 0.60517 | 70.7777 | 0.13201 | 15.4392 | 0 | 0 | 40 | K | 63245-0231 | Vyrovnávací cem. poter samonivel. zhotovenie v ploche zo suchých zmesí hr. 20mm (po vybúr. dlažby) | m2 | 297.534 | 14.51 | 4317.22 | 15a,c | 4 | K | 2 | ROZPOCET | 0 | 1697.02 | 0 | 0 | 0 | 2 | 1697.02 | 4 | 80
41 | K | 63245-9245 | Poter cementový zo suchej zmesi B20, hr. 45 mm (112-122) | m2 | 154.18 | 10.45 | 1611.18 |  |  |  | znížená | 0 | 0 | 0 | 0 | 0 | 0 | 41 | K | 63245-9245 | Poter cementový zo suchej zmesi B20, hr. 45 mm (112-122) | m2 | 154.18 | 10.45 | 1611.18 |  | 4 | K | 2 | ROZPOCET | 0 | 1611.18 | 0 | 0 | 0 | 2 | 1611.18 | 4 | 82
vynechané zámerne | [17 empty] | 41a | K | 632450425pp | Cementový poter, hr. 55 mm | m2 | 6.375 | 10.45 | 66.62 | 15a
42 | K | 63247-6103 | Samonivelizačná podl. stierka 20 MPa na vnútorné použiti, hr.3mm+penetr. náter | m2 | 417.93 | 10.45 | 4367.37 |  |  |  | znížená | 0 | 0 | 0 | 0 | 0 | 0 | 42 | K | 63247-6103 | Samonivelizačná podl. stierka 20 MPa na vnútorné použiti, hr.3mm+penetr. náter | m2 | 418.93 | 10.45 | 4377.82 | 15b | 4 | K | 2 | ROZPOCET | 0 | 4367.37 | 0 | 0 | 0 | 2 | 4367.37 | 4 | 84
vynechané zámerne | [17 empty] | 42a |  | 63247-6opr | Oprava samonivelizačnej podl. stierky hr.3mm | m2 | 20 | 15 | 300 | 28
43 | K | 63411-1113 | Obvodová dilatácia pružnou tesniacou páskou v 80 mm medzi stenou a mazaninou (112-122) | m | 60.5 | 1.74 | 105.27 |  |  |  | znížená | 0 | 0 | 0 | 0 | 0 | 0 | 43 | K | 63411-1113 | Obvodová dilatácia pružnou tesniacou páskou v 80 mm medzi stenou a mazaninou (112-122) | m | 60.5 | 1.74 | 105.27 |  | 4 | K | 2 | ROZPOCET | 0 | 105.27 | 0 | 0 | 0 | 2 | 105.27 | 4 | 86
| D | 94 | 94 - Lešenie a stavebné výťahy |  |  |  | 2037.4 | [5 empty] | 41.3751 |  | 0.63943 |  | 0 |  | D | 94 | 94 - Lešenie a stavebné výťahy |  |  |  | 2082.32 |  | 1 | D | 1 | ROZPOCET | [6 empty] | 2037.4
44 | K | 94121-1111 | Montáž lešenia radového rámového ľahkého, zaťaženie do 200 kg/m2 š do 0,9 m v do 10 m | m2 | 50 | 3.48 | 174 |  |  |  | znížená | 0 | 0 | 0 | 0 | 0 | 0 | 44 | K | 94121-1111 | Montáž lešenia radového rámového ľahkého, zaťaženie do 200 kg/m2 š do 0,9 m v do 10 m | m2 | 50 | 3.48 | 174 |  | 4 | K | 2 | ROZPOCET | 0 | 174 | 0 | 0 | 0 | 2 | 174 | 4 | 88
45 | K | 94121-1211 | Príplatok k lešeniu radovému rámovému ľahkému š 0,9 m v do 25 m za prvý a ZKD deň použitia | m2 | 250 | 1.16 | 290 |  |  |  | znížená | 0 | 0 | 0 | 0 | 0 | 0 | 45 | K | 94121-1211 | Príplatok k lešeniu radovému rámovému ľahkému š 0,9 m v do 25 m za prvý a ZKD deň použitia | m2 | 250 | 1.16 | 290 |  | 4 | K | 2 | ROZPOCET | 0 | 290 | 0 | 0 | 0 | 2 | 290 | 4 | 90
46 | K | 94121-1811 | Demontáž lešenia radového rámového ľahkého, zaťaženie do 200 kg/m2 š do 0,9 m v do 10 m | m2 | 50 | 1.45 | 72.5 |  |  |  | znížená | 0 | 0 | 0 | 0 | 0 | 0 | 46 | K | 94121-1811 | Demontáž lešenia radového rámového ľahkého, zaťaženie do 200 kg/m2 š do 0,9 m v do 10 m | m2 | 50 | 1.45 | 72.5 |  | 4 | K | 2 | ROZPOCET | 0 | 72.5 | 0 | 0 | 0 | 2 | 72.5 | 4 | 92
47 | K | 94195-5001 | Lešenie ľahké prac. pomocné výš. podlahy do 1,2 m | m2 | 417.93 | 3.48 | 1454.4 |  |  |  | znížená | 0.099 | 41.3751 | 0.00153 | 0.63943 | 0 | 0 | 47 | K | 94195-5001 | Lešenie ľahké prac. pomocné výš. podlahy do 1,2 m | m2 | 430.84 | 3.48 | 1499.32 | 15b | 4 | K | 2 | ROZPOCET | 0 | 1454.4 | 0 | 0 | 0 | 2 | 1454.4 | 4 | 94
48 | K | 94494-4102 | Ochranná sieť z umelých vlákien bez obrátkovosti | m2 | 50 | 0.93 | 46.5 |  |  |  | znížená | 0 | 0 | 0 | 0 | 0 | 0 | 48 | K | 94494-4102 | Ochranná sieť z umelých vlákien bez obrátkovosti | m2 | 50 | 0.93 | 46.5 |  | 4 | K | 2 | ROZPOCET | 0 | 46.5 | 0 | 0 | 0 | 2 | 46.5 | 4 | 96
| D | 95 | 95 - Rôzne dok.práce a práce na poz |  |  |  | 727.2 | [5 empty] | 135.4093 |  | 0.85676 |  | 0 |  | D | 95 | 95 - Rôzne dok.práce a práce na poz |  |  |  | 970.07 |  | 1 | D | 1 | ROZPOCET | [6 empty] | 727.2
49 | K | 95290-1111 | Vyčistenie budov byt. alebo občian. výstavby pri výške podlažia do 4 m | m2 | 417.93 | 1.74 | 727.2 |  |  |  | znížená | 0.324 | 135.4093 | 0.00205 | 0.85676 | 0 | 0 | 49 | K | 95290-1111 | Vyčistenie budov byt. alebo občian. výstavby pri výške podlažia do 4 m | m2 | 430.84 | 1.74 | 749.66 | 15b | 4 | K | 2 | ROZPOCET | 0 | 727.2 | 0 | 0 | 0 | 2 | 727.2 | 4 | 98
vynechané zámerne | [17 empty] | 49a | K | 9539491611 | Kotvy chem HILTI HIT HY200+HIT-V M16/200 alt. HILTI HIT HY170+HIT-V M16/300do betónu,muriva s vyvŕtaním otvoru* | ks | 31 | 7.11 | 220.41 | 15b
| D | 96 | 96 - Búranie konstrukcií |  |  |  | 1698.13 | [5 empty] | 102.1795 |  | 0 |  | 18.1083 |  | D | 96 | 96 - Búranie konstrukcií |  |  |  | 2264.81 |  | 1 | D | 1 | ROZPOCET | [6 empty] | 1698.13
50 | K | 96203-1132 | Búranie priečok z tehál MV, MVC hr. do 10 cm, plocha nad 4 m2 | m2 | 69.587 | 2.21 | 153.79 |  |  |  | znížená | 0.164 | 11.4123 | 0 | 0 | 0.196 | 13.6391 | 50 | K | 96203-1132 | Búranie priečok z tehál MV, MVC hr. do 10 cm, plocha nad 4 m2 | m2 | 81.587 | 2.21 | 180.31 | 12e, 15c | 4 | K | 2 | ROZPOCET | 0 | 153.79 | 0 | 0 | 0 | 2 | 153.79 | 4 | 100
51 | K | 96203-1133 | Búranie priečok z tehál MV, MVC hr. do 15 cm, plocha nad 4 m2 | m2 | 259.581 | 2.21 | 573.67 |  |  |  | znížená | 0 | 0 | 0 | 0 | 0 | 0 | 51 | K | 96203-1133 | Búranie priečok z tehál MV, MVC hr. do 15 cm, plocha nad 4 m2 | m2 | 315.284 | 2.21 | 696.78 | 15a,b,c | 4 | K | 2 | ROZPOCET | 0 | 573.67 | 0 | 0 | 0 | 2 | 573.67 | 4 | 102
52 | K | 96203-2231 | Búranie muriva z tehál na MV, MVC alebo otvorov nad 4 m2 | m3 | 3.234 | 17.42 | 56.34 |  |  |  | znížená | 0 | 0 | 0 | 0 | 0 | 0 | 52 | K | 96203-2231 | Búranie muriva z tehál na MV, MVC alebo otvorov nad 4 m2 | m3 | 3.234 | 17.42 | 56.34 |  | 4 | K | 2 | ROZPOCET | 0 | 56.34 | 0 | 0 | 0 | 2 | 56.34 | 4 | 104
| P |  | Poznámka k položke: (3,11*3,55-1,8)*0,35 = 3,234 | [15 empty] | P |  | Poznámka k položke: (3,11*3,55-1,8)*0,35 = 3,234 | [6 empty] | P | 2
53 | K | 96504-2141 | Búr. podkl. betón alebo liat. asfalt hr. do 10 cm nad 4 m2 | m3 | 15.418 | 34.83 | 537.01 |  |  |  | znížená | 0 | 0 | 0 | 0 | 0 | 0 | 53 | K | 96504-2141 | Búr. podkl. betón alebo liat. asfalt hr. do 10 cm nad 4 m2 | m3 | 15.418 | 34.83 | 537.01 |  | 4 | K | 2 | ROZPOCET | 0 | 537.01 | 0 | 0 | 0 | 2 | 537.01 | 4 | 106
vynechané zámerne | [17 empty] | 53a | K | 965081812 | Búranie dlažieb, z kamen., cement., terazzových, čadičových alebo keram. dĺžky , hr.nad 10 mm, -0,06500t | m2 | 2.136 | 3.21 | 6.86 | 15a
54 | K | 96703-1734 | Prisekanie plošné v murive tehlovom na MV, MVC hr. do 30 cm | m2 | 2.713 | 11.61 | 31.5 |  |  |  | znížená | 0 | 0 | 0 | 0 | 0 | 0 | 54 | K | 96703-1734 | Prisekanie plošné v murive tehlovom na MV, MVC hr. do 30 cm | m2 | 2.713 | 11.61 | 31.5 |  | 4 | K | 2 | ROZPOCET | 0 | 31.5 | 0 | 0 | 0 | 2 | 31.5 | 4 | 108
vynechané zámerne | [17 empty] | 54a | K | 967042713 | Odsekanie muriva z kameňa alebo betónu plošné hr. do 150 mm, -0,37500t | m2 | 6.2 | 22.94 | 142.23 | 15b |  | P | 2
55 | K | 96806-2354 | Vybúranie rámov okien drev. dvojitých alebo zdvoj. do 1 m2 | m2 | 0.863 | 9.17 | 7.91 |  |  |  | znížená | 0 | 0 | 0 | 0 | 0 | 0 | 55 | K | 96806-2354 | Vybúranie rámov okien drev. dvojitých alebo zdvoj. do 1 m2 | m2 | 0.924 | 9.17 | 8.47 | 15b | 4 | K | 2 | ROZPOCET | 0 | 7.91 | 0 | 0 | 0 | 2 | 7.91 | 4 | 110
| P |  | Poznámka k položke: 0,75*0,45+0,5*0,35*3 = 0,863 | [15 empty] | P |  | Poznámka k položke: 0,75*0,45+0,5*0,35*3 = 0,863 | [6 empty] | P | 2
56 | K | 96806-2356 | Vybúranie rámov okien drev. dvojitých alebo zdvoj. do 4 m2 | m2 | 5.175 | 5.22 | 27.01 |  |  |  | znížená | 0 | 0 | 0 | 0 | 0 | 0 | 56 | K | 96806-2356 | Vybúranie rámov okien drev. dvojitých alebo zdvoj. do 4 m2 | m2 | 25.545 | 5.22 | 133.34 | 15a | 4 | K | 2 | ROZPOCET | 0 | 27.01 | 0 | 0 | 0 | 2 | 27.01 | 4 | 112
| P |  | Poznámka k položke: 1,15*2,25*2 = 5,175 | [15 empty] | P |  | Poznámka k položke: 1,15*2,25*2 = 5,175 | [6 empty] | P | 2
57 | K | 96807-2455 | Vybúranie kov. dverných zárubní do 2 m2 | m2 | 37 | 5.22 | 193.14 |  |  |  | znížená | 1.6 | 59.2 | 0 | 0 | 0.076 | 2.812 | 57 | K | 96807-2455 | Vybúranie kov. dverných zárubní do 2 m2 | m2 | 39.4 | 5.22 | 205.67 | 15b | 4 | K | 2 | ROZPOCET | 0 | 193.14 | 0 | 0 | 0 | 2 | 193.14 | 4 | 114
58 | K | 96807-2456 | Vybúranie kov. dverných zárubní nad 2 m2 | m2 | 26.306 | 4.06 | 106.8 |  |  |  | znížená | 1.2 | 31.5672 | 0 | 0 | 0.063 | 1.6573 | 58 | K | 96807-2456 | Vybúranie kov. dverných zárubní nad 2 m2 | m2 | 26.306 | 4.06 | 106.8 |  | 4 | K | 2 | ROZPOCET | 0 | 106.8 | 0 | 0 | 0 | 2 | 106.8 | 4 | 116
59 | K | 96808-2140 | Vybúranie plast. rámov dvojitých okien, nad 2 do 4 m2 | m2 | 2.1 | 5.22 | 10.96 |  |  |  | znížená | 0 | 0 | 0 | 0 | 0 | 0 | 59 | K | 96808-2140 | Vybúranie plast. rámov dvojitých okien, nad 2 do 4 m2 | m2 | 30.555 | 5.22 | 159.5 | 15b | 4 | K | 2 | ROZPOCET | 0 | 10.96 | 0 | 0 | 0 | 2 | 10.96 | 4 | 118
| D | 97 | 97 - Prerážanie otvorov a ost.búr.p |  |  |  | 24018.55 | [5 empty] | 645.8079 |  | 2.5387 |  | 23.3017 |  | D | 97 | 97 - Prerážanie otvorov a ost.búr.p |  |  |  | 29799.24 |  | 1 | D | 1 | ROZPOCET | [6 empty] | 24018.55
60 | K | 97103-3110 | Búranie otvorov, rýh a pod. pre profesie na komplet* | kus | 1 | 4644 | 4644 |  |  |  | znížená | 0 | 0 | 0 | 0 | 0 | 0 | 60 | K | 97103-3110 | Búranie otvorov, rýh a pod. pre profesie na komplet* | kus | 1 | 5364.01 | 5364.01 | 15b | 4 | K | 2 | ROZPOCET | 0 | 4644 | 0 | 0 | 0 | 2 | 4644 | 4 | 122
vynechané zámerne | [17 empty] | 60aa | K | 971033531 | Vybúranie otvorov v murive tehl. plochy do 1 m2 hr.do 150 mm, -0,28100t | m2 | 1 | 6.67 | 6.67 | 15b
vynechané zámerne | [17 empty] | 60a | K | 97103-3331 | Vybúr. otvorov do 0,09 m2 murivo tehl. MV, MVC hr. do 15 cm (VZT) | kus | 5 | 2.32 | 11.6 | 15a
vynechané zámerne | [17 empty] | 60b | K | 97103-5451 | Vybúr. otvorov do 0,25 m2 v murive tehl. na MC,MVC hr. do 45 cm (VZT) | kus | 18 | 13.93 | 250.74 | 15a
vynechané zámerne | [17 empty] | 60c | K | 97103-5481 | Vybúr. otvorov do 0,25 m2 v murive tehl. na MC,MVC hr. nad 90 cm (D-VZT) | kus | 5 | 34.83 | 174.15 | 15a
61 | K | 97103-5561 | Vybúr. otvorov do 1 m2 v murive tehl. na MC,MVC hr. do 60 cm | m3 | 0.754 | 69.66 | 52.52 |  |  |  | znížená | 0 | 0 | 0 | 0 | 0 | 0 | 61 | K | 97103-5561 | Vybúr. otvorov do 1 m2 v murive tehl. na MC,MVC hr. do 60 cm | m3 | 0.754 | 69.66 | 52.52 |  | 4 | K | 2 | ROZPOCET | 0 | 52.52 | 0 | 0 | 0 | 2 | 52.52 | 4 | 124
62 | K | 97103-5581 | Vybúr. otvorov do 1 m2 v murive tehl. na MC,MVC hr. do 90 cm | m3 | 0.728 | 87.08 | 63.39 |  |  |  | znížená | 0 | 0 | 0 | 0 | 0 | 0 | 62 | K | 97103-5581 | Vybúr. otvorov do 1 m2 v murive tehl. na MC,MVC hr. do 90 cm | m3 | 0.728 | 87.08 | 63.39 |  | 4 | K | 2 | ROZPOCET | 0 | 63.39 | 0 | 0 | 0 | 2 | 63.39 | 4 | 126
63 | K | 97103-5661 | Vybúr. otvorov do 4 m2 v murive tehl. na MC,MVC hr. do 60 cm | m3 | 6.666 | 46.44 | 309.57 |  |  |  | znížená | 0 | 0 | 0 | 0 | 0 | 0 | 63 | K | 97103-5661 | Vybúr. otvorov do 4 m2 v murive tehl. na MC,MVC hr. do 60 cm | m3 | 6.666 | 46.44 | 309.57 |  | 4 | K | 2 | ROZPOCET | 0 | 309.57 | 0 | 0 | 0 | 2 | 309.57 | 4 | 128
64 | K | 97103-5681 | Vybúr. otvorov do 4 m2 v murive tehl. na MC,MVC hr. do 90 cm | m3 | 15.112 | 69.66 | 1052.7 |  |  |  | znížená | 0 | 0 | 0 | 0 | 0 | 0 | 64 | K | 97103-5681 | Vybúr. otvorov do 4 m2 v murive tehl. na MC,MVC hr. do 90 cm | m3 | 15.112 | 69.66 | 1052.7 |  | 4 | K | 2 | ROZPOCET | 0 | 1052.7 | 0 | 0 | 0 | 2 | 1052.7 | 4 | 130
vynechané zámerne | [17 empty] | 64b | K | 97111-00002 | Rezanie tehového muriva do hr. 15cm* | m | 7.4 | 11.61 | 85.91 | 15b |  | P | 2
65 | K | 97111-00004 | Rezanie tehového muriva do hr. 40cm* | m | 128.8 | 40.64 | 5234.43 |  |  |  | znížená | 0 | 0 | 0 | 0 | 0 | 0 | 65 | K | 97111-00004 | Rezanie tehového muriva do hr. 40cm* | m | 128.8 | 40.64 | 5234.43 |  | 4 | K | 2 | ROZPOCET | 0 | 5234.43 | 0 | 0 | 0 | 2 | 5234.43 | 4 | 132
66 | K | 97403-1267 | Vysekanie rýh v tehel. murive pri strope do 15 x 30 cm (HEA) | m | 17.1 | 6.97 | 119.19 |  |  |  | znížená | 0.91818 | 15.7009 | 0 | 0 | 0.081 | 1.3851 | 66 | K | 97403-1267 | Vysekanie rýh v tehel. murive pri strope do 15 x 30 cm (HEA) | m | 49.2 | 6.97 | 342.92 | 15b,c | 4 | K | 2 | ROZPOCET | 0 | 119.19 | 0 | 0 | 0 | 2 | 119.19 | 4 | 134
vynechané zámerne | [17 empty] | 66a | K | 974031164 | Vysekávanie rýh v akomkoľvek murive tehlovom na akúkoľvek maltu do hĺbky 150 mm a š. do 150 mm, -0,04000t | m | 4 | 5.45 | 21.8 | 12e
vynechané zámerne | [17 empty] | 66b | K | 974031185 | Vysekávanie rýh v akomkoľvek murive tehlovom na akúkoľvek maltu do hĺbky 300 mm a š. do 200 mm, -0,07100t | m | 5 | 8.91 | 44.55 | 12e
67 | K | 97403-1285 | Vysekanie rýh v tehel. murive pri strope do 30 x 20 cm (HEA) | m | 30.2 | 9.29 | 280.56 |  |  |  | znížená | 1.0775 | 32.5408 | 0 | 0 | 0.071 | 2.1442 | 67 | K | 97403-1285 | Vysekanie rýh v tehel. murive pri strope do 30 x 20 cm (HEA) | m | 30.2 | 9.29 | 280.56 |  | 4 | K | 2 | ROZPOCET | 0 | 280.56 | 0 | 0 | 0 | 2 | 280.56 | 4 | 136
68 | K | 97403-1289 | Príplatok za každých ďalších 10 cm šírky rýhy hĺ. do 30 cm | m | 15.1 | 2.9 | 43.79 |  |  |  | znížená | 0 | 0 | 0 | 0 | 0 | 0 | 68 | K | 97403-1289 | Príplatok za každých ďalších 10 cm šírky rýhy hĺ. do 30 cm | m | 15.1 | 2.9 | 43.79 |  | 4 | K | 2 | ROZPOCET | 0 | 43.79 | 0 | 0 | 0 | 2 | 43.79 | 4 | 138
vynechané zámerne | [17 empty] | 68a | K | 974049223 | Vysekanie rýh v bet. stenách v priestore priľ. k str. konštr. hĺbky 30mm a šírky do 100mm, -0,00700t | m | 15.3 | 6.44 | 98.53 | 15b
69 | K | 97502-1211 | Podchytenie nadzákl. muriva pod stropom hr. do 45 cm | m | 13.2 | 46.44 | 613.01 |  |  |  | znížená | 3.3506 | 44.2286 | 0.04957 | 0.65432 | 0 | 0 | 69 | K | 97502-1211 | Podchytenie nadzákl. muriva pod stropom hr. do 45 cm | m | 28.5 | 46.44 | 1323.54 | 15b | 4 | K | 2 | ROZPOCET | 0 | 613.01 | 0 | 0 | 0 | 2 | 613.01 | 4 | 140
70 | K | 97502-1411 | Podchytenie nadzákl. muriva pod stropom hr. do 90 cm | m | 10.5 | 162.54 | 1706.67 |  |  |  | znížená | 9.8078 | 102.982 | 0.11923 | 1.2519 | 0 | 0 | 70 | K | 97502-1411 | Podchytenie nadzákl. muriva pod stropom hr. do 90 cm | m | 10.5 | 162.54 | 1706.67 |  | 4 | K | 2 | ROZPOCET | 0 | 1706.67 | 0 | 0 | 0 | 2 | 1706.67 | 4 | 142
71 | K | 97504-3111 | Jednorad. podchytenie stropov v. do 3,5 m zaťaž. do 750 kg/m | m | 35 | 7.55 | 264.25 |  |  |  | znížená | 0.58546 | 20.4911 | 0.01807 | 0.63245 | 0 | 0 | 71 | K | 97504-3111 | Jednorad. podchytenie stropov v. do 3,5 m zaťaž. do 750 kg/m | m | 35 | 7.55 | 264.25 |  | 4 | K | 2 | ROZPOCET | 0 | 264.25 | 0 | 0 | 0 | 2 | 264.25 | 4 | 144
vynechané zámerne | [17 empty] | 71a | K | 978012191 | Otlčenie omietok stropov vnútorných rákosovaných vápenných alebo vápennocementových v rozsahu do 100 %, -0,05000t | m2 | 61.478 | 3.98 | 244.68
72 | K | 97805-9531 | Vybúranie obkladov vnút. z obkladačiek plochy nad 2 m2 | m2 | 290.77 | 2.9 | 843.23 |  |  |  | znížená | 0.284 | 82.5787 | 0 | 0 | 0.068 | 19.7724 | 72 | K | 97805-9531 | Vybúranie obkladov vnút. z obkladačiek plochy nad 2 m2 | m2 | 317.855 | 2.9 | 921.78 | 15b | 4 | K | 2 | ROZPOCET | 0 | 843.23 | 0 | 0 | 0 | 2 | 843.23 | 4 | 146
73 | K | 97807-2112 | Demontáž kontaktného zateplenia z polystyrénových dosiek s povrchovou úpravou hrúbky nad 80 -120 mm | m2 | 14.66 | 2.32 | 34.01 |  |  |  | znížená | 0 | 0 | 0 | 0 | 0 | 0 | 73 | K | 97807-2112 | Demontáž kontaktného zateplenia z polystyrénových dosiek s povrchovou úpravou hrúbky nad 80 -120 mm | m2 | 14.66 | 2.32 | 34.01 |  | 4 | K | 2 | ROZPOCET | 0 | 34.01 | 0 | 0 | 0 | 2 | 34.01 | 4 | 148
vynechané zámerne | [17 empty] | 73a | K | 978065061 | Odstránenie kontaktného zateplenia vrátane povrchovej úpravy z dosiek z minerálnej vlny hrúbky nad 80 -120 mm -0,03898 t | m2 | 3.983 | 2.1 | 8.36 | 15a
vynechané zámerne | [17 empty] | 73b | K | 97807-2112 | Demontáž kontaktného zateplenia z polystyrénových dosiek s povrchovou úpravou hrúbky nad 80 -120 mm | m2 | 179.5 | 2.32 | 416.44 | 25b
vynechané zámerne | [17 empty] | 73c | K | 97807-21rez | Demontáž kontaktného zateplenia - rezanie KZS | m | 162.625 | 2.5 | 406.56 | 25b
74 | K | 97901-1111 | Zvislá doprava sute a vybúr. hmôt za prvé podlažie | t | 197.546 | 3.48 | 687.46 |  |  |  | znížená | 0 | 0 | 0 | 0 | 0 | 0 | 74 | K | 97901-1111 | Zvislá doprava sute a vybúr. hmôt za prvé podlažie | t | 237.91 | 3.48 | 827.93 | 15a,b, 25b | 4 | K | 2 | ROZPOCET | 0 | 687.46 | 0 | 0 | 0 | 2 | 687.46 | 4 | 150
75 | K | 97908-1111 | Odvoz sute a vybúraných hmôt na skládku do 1 km | t | 197.546 | 2.32 | 458.31 |  |  |  | znížená | 0.598 | 118.1325 | 0 | 0 | 0 | 0 | 75 | K | 97908-1111 | Odvoz sute a vybúraných hmôt na skládku do 1 km | t | 249.87 | 2.32 | 579.7 | 12e, 15a,b,c, 25b | 4 | K | 2 | ROZPOCET | 0 | 458.31 | 0 | 0 | 0 | 2 | 458.31 | 4 | 152
76 | K | 97908-1121 | Odvoz sute a vybúraných hmôt na skládku každý ďalší 1 km | t | 1975.46 | 0.23 | 454.36 |  |  |  | znížená | 0.007 | 13.8282 | 0 | 0 | 0 | 0 | 76 | K | 97908-1121 | Odvoz sute a vybúraných hmôt na skládku každý ďalší 1 km | t | 2498.7 | 0.23 | 574.7 | 12e, 15a,b,c, 25b | 4 | K | 2 | ROZPOCET | 0 | 454.36 | 0 | 0 | 0 | 2 | 454.36 | 4 | 154
77 | K | 97908-2111 | Vnútrost. doprava sute a vybúr. hmôt do 10 m | t | 197.546 | 4.06 | 802.04 |  |  |  | znížená | 0.89 | 175.8159 | 0 | 0 | 0 | 0 | 77 | K | 97908-2111 | Vnútrost. doprava sute a vybúr. hmôt do 10 m | t | 249.87 | 4.06 | 1014.47 | 12e, 15a,b,c, 25b | 4 | K | 2 | ROZPOCET | 0 | 802.04 | 0 | 0 | 0 | 2 | 802.04 | 4 | 156
78 | K | =SUM(E232:E233) | Vnútrost. doprava sute a vybúr. hmôt každých ďalších 5 m | t | 395.092 | 0.41 | 161.99 |  |  |  | znížená | 0.1 | 39.5092 | 0 | 0 | 0 | 0 | 78 | K | 97908-2121 | Vnútrost. doprava sute a vybúr. hmôt každých ďalších 5 m | t | 499.74 | 0.41 | 204.89 | 12e, 15a,b,c, 25b | 4 | K | 2 | ROZPOCET | 0 | 161.99 | 0 | 0 | 0 | 2 | 161.99 | 4 | 158
79 | K | 97913-1409 | Poplatok za ulož.a znešk.staveb.sute na vymedzených skládkach "O"-ostatný odpad | t | 197.546 | 31.35 | 6193.07 |  |  |  | znížená | 0 | 0 | 0 | 0 | 0 | 0 | 79 | K | 97913-1409 | Poplatok za ulož.a znešk.staveb.sute na vymedzených skládkach "O"-ostatný odpad | t | 249.87 | 31.35 | 7833.42 | 12e, 15a,b,c, 25b | 4 | K | 2 | ROZPOCET | 0 | 6193.07 | 0 | 0 | 0 | 2 | 6193.07 | 4 | 160
| D | 999 | 999 - HSV ostatné |  |  |  | 3318.51 | [5 empty] | 352.0021 |  | 0 |  | 0 |  | D | 999 | 999 - HSV ostatné |  |  |  | 6227.88 |  | 1 | D | 1 | ROZPOCET | [6 empty] | 3318.51
80 | K | 99928-1111 | Presun hmôt pre opravy v objektoch výšky do 25 m | t | 142.916 | 23.22 | 3318.51 |  |  |  | znížená | 2.463 | 352.0021 | 0 | 0 | 0 | 0 | 80 | K | 99928-1111 | Presun hmôt pre opravy v objektoch výšky do 25 m | t | 268.212 | 23.22 | 6227.88 | 12d,e, 15a,b,c | 4 | K | 2 | ROZPOCET | 0 | 3318.51 | 0 | 0 | 0 | 2 | 3318.51 | 4 | 162
| D | PSV | PRÁCE A DODÁVKY PSV |  |  |  | 52099.07 | [5 empty] | 613.8631 |  | 0.12131 |  | 1.968 |  | D | PSV | PRÁCE A DODÁVKY PSV |  |  |  | 72100.12 |  | 1 | D | 0 | ROZPOCET | [6 empty] | 52099.07
| D | 711 | 711 - Izolácie proti vode a vlhkosti |  |  |  | 5031.21 | [5 empty] | 0 |  | 0 |  | 0 |  | D | 711 | 711 - Izolácie proti vode a vlhkosti |  |  |  | 5570.56 |  | 1 | D | 1 | ROZPOCET | [6 empty] | 5031.21
81 | K | 71125-1130 | Pružná hydroizolácia (kúpeľne, sprchovacie kúty, práčovne...) | m2 | 441.88 | 10.45 | 4617.65 |  |  |  | znížená | 0 | 0 | 0 | 0 | 0 | 0 | 81 | K | 71125-1130 | Pružná hydroizolácia (kúpeľne, sprchovacie kúty, práčovne...) | m2 | 488.18 | 10.45 | 5101.48 | 15b,c | 4 | K | 2 | ROZPOCET | 0 | 4617.65 | 0 | 0 | 0 | 2 | 4617.65 | 4 | 166
82 | K | 71125-1140 | Pružná páska* | bm | 158.7 | 1.74 | 276.14 |  |  |  | znížená | 0 | 0 | 0 | 0 | 0 | 0 | 82 | K | 71125-1140 | Pružná páska* | bm | 181.7 | 1.74 | 316.16 | 15b,c | 4 | K | 2 | ROZPOCET | 0 | 276.14 | 0 | 0 | 0 | 2 | 276.14 | 4 | 168
83 | K | 99871-1201 | Presun hmôt pre izolácie proti vode v obj. výšky do 6m | % | 46.425 | 2.96 | 137.42 |  |  |  | znížená | 0 | 0 | 0 | 0 | 0 | 0 | 83 | K | 99871-1201 | Presun hmôt pre izolácie proti vode v obj. výšky do 6m | % | 51.663 | 2.96 | 152.92 | 15b,c | 4 | K | 2 | ROZPOCET | 0 | 137.42 | 0 | 0 | 0 | 2 | 137.42 | 4 | 170
| D | 713 | 713 - Izolácie tepelné |  |  |  | 1155.96 | [5 empty] | 0 |  | 0 |  | 0 |  | D | 713 | 713 - Izolácie tepelné |  |  |  | 1155.96 |  | 1 | D | 1 | ROZPOCET | [6 empty] | 1155.96
84 | K | 71312-1111 | Montáž tep. izolácie podláh 1 x položenie | m2 | 154.18 | 1.04 | 160.35 |  |  |  | znížená | 0 | 0 | 0 | 0 | 0 | 0 | 84 | K | 71312-1111 | Montáž tep. izolácie podláh 1 x položenie | m2 | 154.18 | 1.04 | 160.35 |  | 4 | K | 2 | ROZPOCET | 0 | 160.35 | 0 | 0 | 0 | 2 | 160.35 | 4 | 172
85 | K | 283 1B0302 | Polystyrén extrudovaný hr.30 mm | m2 | 161.889 | 4.18 | 676.7 |  |  |  | znížená | 0 | 0 | 0 | 0 | 0 | 0 | 85 | K | 283 1B0302 | Polystyrén extrudovaný hr.30 mm | m2 | 161.889 | 4.18 | 676.7 |  | 4 | K | 2 | ROZPOCET | 0 | 676.7 | 0 | 0 | 0 | 2 | 676.7 | 4 | 174
86 | K | 71319-1131 | Izolácia tepelná podlah, stropov vrchom a striech prekrytie PE fóliou hr. 0,2 mm | m2 | 154.18 | 1.97 | 303.73 |  |  |  | znížená | 0 | 0 | 0 | 0 | 0 | 0 | 86 | K | 71319-1131 | Izolácia tepelná podlah, stropov vrchom a striech prekrytie PE fóliou hr. 0,2 mm | m2 | 154.18 | 1.97 | 303.73 |  | 4 | K | 2 | ROZPOCET | 0 | 303.73 | 0 | 0 | 0 | 2 | 303.73 | 4 | 176
87 | K | 99871-3201 | Presun hmôt pre izolácie tepelné v obj. výšky do 6m | % | 15.329 | 0.99 | 15.18 |  |  |  | znížená | 0 | 0 | 0 | 0 | 0 | 0 | 87 | K | 99871-3201 | Presun hmôt pre izolácie tepelné v obj. výšky do 6m | % | 15.329 | 0.99 | 15.18 |  | 4 | K | 2 | ROZPOCET | 0 | 15.18 | 0 | 0 | 0 | 2 | 15.18 | 4 | 178
| D | 722 | 722 - Vnútorný vodovod |  |  |  | 177.63 | [5 empty] | 0 |  | 0 |  | 0 |  | D | 722 | 722 - Vnútorný vodovod |  |  |  | 219.91 |  | 1 | D | 1 | ROZPOCET | [6 empty] | 177.63
vynechané zámerne | [17 empty] | 87a | K | 72225-9210 | Požiarne príslušenstvo, ručný hasiaci prístroj práškový 6kg+držiak* | kus | 2 | 50 | 100 | 15b
88 | K | 72225-9250 | Požiarne príslušenstvo, ručný hasiaci prístroj snehový 5kg+držiak* | kus | 6 | 29.03 | 174.18 |  |  |  | znížená | 0 | 0 | 0 | 0 | 0 | 0 | 88 | K | 72225-9250 | Požiarne príslušenstvo, ručný hasiaci prístroj snehový 5kg+držiak* | kus | 4 | 29.03 | 116.12 | 15b | 4 | K | 2 | ROZPOCET | 0 | 174.18 | 0 | 0 | 0 | 2 | 174.18 | 4 | 180
89 | K | 99872-2201 | Presun hmôt pre vnút. vodovod v obj. výšky do 6m | % | 4.26 | 0.81 | 3.45 |  |  |  | znížená | 0 | 0 | 0 | 0 | 0 | 0 | 89 | K | 99872-2201 | Presun hmôt pre vnút. vodovod v obj. výšky do 6m | % | 4.679 | 0.81 | 3.79 | 15b | 4 | K | 2 | ROZPOCET | 0 | 3.45 | 0 | 0 | 0 | 2 | 3.45 | 4 | 182
| D | 725 | 725 - Zariaďovacie predmety |  |  |  | 136.91 | [5 empty] | 0 |  | 0 |  | 0 |  | D | 725 | 725 - Zariaďovacie predmety |  |  |  | 155.48 |  | 1 | D | 1 | ROZPOCET | [6 empty] | 136.91
90 | K | 72511-0811 | Demontáž záchodov splachovacích s nádržou | kus | 3 | 5.81 | 17.43 |  |  |  | znížená | 0 | 0 | 0 | 0 | 0 | 0 | 90 | K | 72511-0811 | Demontáž záchodov splachovacích s nádržou | kus | 4 | 5.81 | 23.24 | 15b | 4 | K | 2 | ROZPOCET | 0 | 17.43 | 0 | 0 | 0 | 2 | 17.43 | 4 | 184
91 | K | 72521-0821 | Demontáž umývadiel bez výtokových armatúr | kus | 12 | 4.64 | 55.68 |  |  |  | znížená | 0 | 0 | 0 | 0 | 0 | 0 | 91 | K | 72521-0821 | Demontáž umývadiel bez výtokových armatúr | kus | 13 | 4.64 | 60.32 | 15b | 4 | K | 2 | ROZPOCET | 0 | 55.68 | 0 | 0 | 0 | 2 | 55.68 | 4 | 186
92 | K | 72533-0820 | Demontáž výleviek bez výtokových armatúr | kus | 1 | 4.64 | 4.64 |  |  |  | znížená | 0 | 0 | 0 | 0 | 0 | 0 | 92 | K | 72533-0820 | Demontáž výleviek bez výtokových armatúr | kus | 1 | 4.64 | 4.64 |  | 4 | K | 2 | ROZPOCET | 0 | 4.64 | 0 | 0 | 0 | 2 | 4.64 | 4 | 188
93 | K | 72582-0802 | Demontáž batérií stojankových, nástenných | kus | 13 | 3.48 | 45.24 |  |  |  | znížená | 0 | 0 | 0 | 0 | 0 | 0 | 93 | K | 72582-0802 | Demontáž batérií stojankových, nástenných | kus | 14 | 3.48 | 48.72 | 15b | 4 | K | 2 | ROZPOCET | 0 | 45.24 | 0 | 0 | 0 | 2 | 45.24 | 4 | 190
94 | K | 72584-0850 | Demontáž batérií sprchových | kus | 3 | 4.64 | 13.92 |  |  |  | znížená | 0 | 0 | 0 | 0 | 0 | 0 | 94 | K | 72584-0850 | Demontáž batérií sprchových | kus | 4 | 4.64 | 18.56 | 15b | 4 | K | 2 | ROZPOCET | 0 | 13.92 | 0 | 0 | 0 | 2 | 13.92 | 4 | 192
| D | 762 | 762 - Konštrukcie tesárske |  |  |  | 95.67 | [5 empty] | 0 |  | 0 |  | 0 |  | D | 762 | 762 - Konštrukcie tesárske |  |  |  | 371.14 |  | 1 | D | 1 | ROZPOCET | [6 empty] | 95.67
95 | K | 76236-1110 | Vyklinovanie muriva drev. klinmi nad nosníkmi prekladu* | m | 15.1 | 5.81 | 87.73 |  |  |  | znížená | 0 | 0 | 0 | 0 | 0 | 0 | 95 | K | 76236-1110 | Vyklinovanie muriva drev. klinmi nad nosníkmi prekladu* | m | 49.2 | 5.81 | 285.85 | 15b | 4 | K | 2 | ROZPOCET | 0 | 87.73 | 0 | 0 | 0 | 2 | 87.73 | 4 | 194
vynechané zámerne | [17 empty] | 95a | K | 762841811 | Demont.podbíjania obkladov stropov a striech sklonu do 60st., z dosiek hr.do 35 mm bez omietky, -0.01400t | m2 | 61.478 | 1.09 | 67.01 | 15a
96 | K | 99876-2202 | Presun hmôt pre tesárske konštr. v obj. výšky do 12m | % | 1.521 | 5.22 | 7.94 |  |  |  | znížená | 0 | 0 | 0 | 0 | 0 | 0 | 96 | K | 99876-2202 | Presun hmôt pre tesárske konštr. v obj. výšky do 12m | % | 3.502 | 5.22 | 18.28 | 15b | 4 | K | 2 | ROZPOCET | 0 | 7.94 | 0 | 0 | 0 | 2 | 7.94 | 4 | 196
| D | 763 | 763 - Konštrukcie - drevostavby |  |  |  | 489.07 | [5 empty] | 0 |  | 0 |  | 0 |  | D | 763 | 763 - Konštrukcie - drevostavby |  |  |  | 2218.48 |  | 1 | D | 1 | ROZPOCET | [6 empty] | 489.07
97 | K | 76312-7311 | SDK inštalačná predsadená stena pre sanitárne zariadenia, jednoduché opláštenie, RBI 12,5 mm (122) | m2 | 1.2 | 36.57 | 43.88 |  |  |  | znížená | 0 | 0 | 0 | 0 | 0 | 0 | 97 | K | 76312-7311 | SDK inštalačná predsadená stena pre sanitárne zariadenia, jednoduché opláštenie, RBI 12,5 mm (122) | m2 | 39.2 | 36.57 | 1433.54 | 15b,c | 4 | K | 2 | ROZPOCET | 0 | 43.88 | 0 | 0 | 0 | 2 | 43.88 | 4 | 198
98 | K | 76313-3140 | Podhľady sadr zavesený oceľ profil dosky RBI hr. 12,5mm (ST2)* | m2 | 14.09 | 30.07 | 423.69 |  |  |  | znížená | 0 | 0 | 0 | 0 | 0 | 0 | 98 | K | 76313-3140 | Podhľady sadr zavesený oceľ profil dosky RBI hr. 12,5mm (ST2)* | m2 | 22.65 | 30.07 | 681.09 | 15b,c | 4 | K | 2 | ROZPOCET | 0 | 423.69 | 0 | 0 | 0 | 2 | 423.69 | 4 | 200
99 | K | 99876-3201 | Presun hmôt pre drevostavby v obj. výšky do 12m | % | 4.299 | 5 | 21.5 |  |  |  | znížená | 0 | 0 | 0 | 0 | 0 | 0 | 99 | K | 99876-3201 | Presun hmôt pre drevostavby v obj. výšky do 12m | % | 20.769 | 5 | 103.85 | 15b,c | 4 | K | 2 | ROZPOCET | 0 | 21.5 | 0 | 0 | 0 | 2 | 21.5 | 4 | 202
| D | 766 | 766 - Konštrukcie stolárske |  |  |  | 3230.25 | [5 empty] | 0 |  | 0 |  | 0 |  | D | 766 | 766 - Konštrukcie stolárske |  |  |  | 5158.08 |  | 1 | D | 1 | ROZPOCET | [6 empty] | 3230.25
100 | K | 76611-1100 | M+D sanit. steny-1x hyg. box v 2,0m+dvere 70x200cm-celk. dl cca =1,8m (7)* | kus | 1 | 522.45 | 522.45 |  |  |  | znížená | 0 | 0 | 0 | 0 | 0 | 0 | 100 | K | 76611-1100 | M+D sanit. steny-1x hyg. box v 2,0m+dvere 70x200cm-celk. dl cca =1,8m (7)* | kus | 1 | 522.45 | 522.45 |  | 4 | K | 2 | ROZPOCET | 0 | 522.45 | 0 | 0 | 0 | 2 | 522.45 | 4 | 204
vynechané zámerne | [17 empty] | 100a | K | 76611-1100a | M+D sanit. steny-sprchovej zásteny v 2,0m 95,5x200cm-celk. dl 0,955m | kus | 2 | 486.16 | 972.32 | 15c
vynechané zámerne | [17 empty] | 100b | K | 76611-1100b | M+D sanit. steny-sprchovej zásteny 1x hyg. box v 2,0m+dvere 70x200cm-celk. dl cca =1,7m | kus | 1 | 820.1 | 820.1 | 15c
vynechané zámerne | [17 empty] | 100c | K | 64294pripl | Príplatok za dodatočnú montáž oceľovej dverovej zárubne, plochy otvoru do 2,5 m2 | ks | 2 | 10 | 20 | 15c
101 | K | 76665-1106 | M+D drev. fólia dvier 60x197+kov. zárubeň s náterom+okop. plast (3)* | kus | 2 | 208.98 | 417.96 |  |  |  | znížená | 0 | 0 | 0 | 0 | 0 | 0 | 101 | K | 76665-1106 | M+D drev. fólia dvier 60x197+kov. zárubeň s náterom+okop. plast (3)* | kus | 2 | 208.98 | 417.96 |  | 4 | K | 2 | ROZPOCET | 0 | 417.96 | 0 | 0 | 0 | 2 | 417.96 | 4 | 206
102 | K | 76665-1107 | M+D drev. fólia dvier 80x197+kov. zárubeň s náterom+okop. plast (2)* | kus | 5 | 208.98 | 1044.9 |  |  |  | znížená | 0 | 0 | 0 | 0 | 0 | 0 | 102 | K | 76665-1107 | M+D drev. fólia dvier 80x197+kov. zárubeň s náterom+okop. plast (2)* | kus | 5 | 208.98 | 1044.9 |  | 4 | K | 2 | ROZPOCET | 0 | 1044.9 | 0 | 0 | 0 | 2 | 1044.9 | 4 | 208
103 | K | 76665-1108 | M+D drev. fólia dvier 90x197+kov. zárubeň s náterom+okop. plast (4)* | kus | 3 | 208.98 | 626.94 |  |  |  | znížená | 0 | 0 | 0 | 0 | 0 | 0 | 103 | K | 76665-1108 | M+D drev. fólia dvier 90x197+kov. zárubeň s náterom+okop. plast (4)* | kus | 3 | 208.98 | 626.94 |  | 4 | K | 2 | ROZPOCET | 0 | 626.94 | 0 | 0 | 0 | 2 | 626.94 | 4 | 210
104 | K | 76665-1110 | M+D drev. fólia dvier s presklením, posuvné s horným závesom 125x200 (6)* | kus | 1 | 580.5 | 580.5 |  |  |  | znížená | 0 | 0 | 0 | 0 | 0 | 0 | 104 | K | 76665-1110 | M+D drev. fólia dvier s presklením, posuvné s horným závesom 125x200 (6)* | kus | 1 | 580.5 | 580.5 |  | 4 | K | 2 | ROZPOCET | 0 | 580.5 | 0 | 0 | 0 | 2 | 580.5 | 4 | 212
105 | K | 76666-9110 | Piktogramy na dvere* | kus | 2 | 6.97 | 13.94 |  |  |  | znížená | 0 | 0 | 0 | 0 | 0 | 0 | 105 | K | 76666-9110 | Piktogramy na dvere* | kus | 2 | 6.97 | 13.94 |  | 4 | K | 2 | ROZPOCET | 0 | 13.94 | 0 | 0 | 0 | 2 | 13.94 | 4 | 214
vynechané zámerne | [17 empty] | 105a |  | 766694142 | Montáž parapetnej dosky plastovej šírky do 300 mm, dĺžky 1000-1600 mm | ks | 4 | 6.84 | 27.36 | 15a
vynechané zámerne | [17 empty] | 105b |  | 611560000100 | Parapetná doska plastová, šírka 150 mm, komôrková vnútorná, zlatý dub, mramor, mahagon, svetlý buk, orech, WINK TRADE | m | 7.2 | 5.99 | 43.13 | 15a
vynechané zámerne | [17 empty] | 105c |  | 611560000400 | Parapetná doska plastová, šírka 300 mm, komôrková vnútorná, zlatý dub, mramor, mahagon, svetlý buk, orech, WINK TRADE | m | 1.92 | 15.44 | 29.64 | 15a
vynechané zámerne | [17 empty] | 105d |  | 611560000800 | Plastové krytky k vnútorným parapetom plastovým, pár, vo farbe biela, mramor, zlatý dub, buk, mahagón, orech, WINK TRADE | ks | 8 | 0.46 | 3.68 | 15a
106 | K | 99876-6201 | Presun hmôt pre konštr. stolárske v objektoch výšky do 6 m | % | 36.817 | 0.64 | 23.56 |  |  |  | znížená | 0 | 0 | 0 | 0 | 0 | 0 | 106 | K | 99876-6201 | Presun hmôt pre konštr. stolárske v objektoch výšky do 6 m | % | 54.941 | 0.64 | 35.16 | 15c | 4 | K | 2 | ROZPOCET | 0 | 23.56 | 0 | 0 | 0 | 2 | 23.56 | 4 | 216
| D | 767 | 767 - Konštrukcie doplnk. kovové stavebné |  |  |  | 21469.22 | [5 empty] | 384.9484 |  | 0.017794 |  | 1.6652 |  | D | 767 | 767 - Konštrukcie doplnk. kovové stavebné |  |  |  | 32790.34 |  | 1 | D | 1 | ROZPOCET | [6 empty] | 21469.22
107 | K | 76758-1802 | Demontáž podhľadov, lamely vr. konštr. | m2 | 416.288 | 4.41 | 1835.83 |  |  |  | znížená | 0.407 | 169.4292 | 0 | 0 | 0.004 | 1.6652 | 107 | K | 76758-1802 | Demontáž podhľadov, lamely vr. konštr. | m2 | 416.288 | 4.41 | 1835.83 |  | 4 | K | 2 | ROZPOCET | 0 | 1835.83 | 0 | 0 | 0 | 2 | 1835.83 | 4 | 218
108 | K | 76758-4522 | Montáž podhľadov do betónovej konštrukcie, 600 x 600 mm, vr. úprav pre svietidlá (ST1) | m2 | 177.94 | 13.93 | 2478.7 |  |  |  | znížená | 1.2112 | 215.5191 | 0.0001 | 0.017794 | 0 | 0 | 108 | K | 76758-4522 | Montáž podhľadov do betónovej konštrukcie, 600 x 600 mm, vr. úprav pre svietidlá (ST1) | m2 | 177.94 | 13.93 | 2478.7 |  | 4 | K | 2 | ROZPOCET | 0 | 2478.7 | 0 | 0 | 0 | 2 | 2478.7 | 4 | 220
109 | K | 553 584400 | Podhľad 60x60cm vr. záves. konštr.* | m2 | 195.734 | 13.7 | 2681.56 |  |  |  | znížená | 0 | 0 | 0 | 0 | 0 | 0 | 109 | K | 553 584400 | Podhľad 60x60cm vr. záves. konštr.* | m2 | 195.734 | 13.7 | 2681.56 |  | 4 | K | 2 | ROZPOCET | 0 | 2681.56 | 0 | 0 | 0 | 2 | 2681.56 | 4 | 222
vynechané zámerne | [17 empty] | 109a | K | 767311O1 | M+D okien plast 148x188 - viď špecifikácia O1 | kus | 2 | 540 | 1080 | 20
110 | K | 76763-1181 | M+D okien plast 120x210+parapet vnút. a vonk.+žaluzie (A+a+kl1)* | kus | 3 | 429.57 | 1288.71 |  |  |  | znížená | 0 | 0 | 0 | 0 | 0 | 0 | 110 | K | 76763-1181 | M+D okien plast 120x210+parapet vnút. a vonk.+žaluzie (A+a+kl1)* | kus | 2 | 429.57 | 859.14 | 20 | 4 | K | 2 | ROZPOCET | 0 | 1288.71 | 0 | 0 | 0 | 2 | 1288.71 | 4 | 224
111 | K | 76763-1182 | M+D okien plast 150x180+parapet vnút. a vonk.+žaluzie (B+b+kl2)* | kus | 2 | 406.35 | 812.7 |  |  |  | znížená | 0 | 0 | 0 | 0 | 0 | 0 | 111 | K | 76763-1182 | M+D okien plast 150x180+parapet vnút. a vonk.+žaluzie (B+b+kl2)* | kus | 2 | 406.35 | 812.7 |  | 4 | K | 2 | ROZPOCET | 0 | 812.7 | 0 | 0 | 0 | 2 | 812.7 | 4 | 226
112 | K | 76764-6551 | M+D Al (plast) zaskl stena 258x297,5 s elektr. ovl. dverami 145x202,5 (1)* | kus | 1 | 2589.03 | 2589.03 |  |  |  | znížená | 0 | 0 | 0 | 0 | 0 | 0 | 112 | K | 76764-6551 | M+D Al (plast) zaskl stena 258x297,5 s elektr. ovl. dverami 145x202,5 (1)* | kus | 0 | 2589.03 | 0 | 20 | 4 | K | 2 | ROZPOCET | 0 | 2589.03 | 0 | 0 | 0 | 2 | 2589.03 | 4 | 228
vynechané zámerne | [17 empty] | 112a | K | 76764-6551PO | M+D Al zaskl stena 258x297,5 s elektr. ovl. dverami 145x202,5 KZ EI30D3/C (1)* | kus | 1 | 5928.75 | 5928.75 | 20
vynechané zámerne | [17 empty] | 112b | K | 76764-6551S | M+D Al zaskl stena 258x297,5 s elektr. ovl. dverami 145x202,5 EW S/C (1)* | kus | 1 | 3520 | 3520 | 20
113 | K | 76764-6552 | M+D Al (plast) dvere s elektr. ovl. 140x197+98+zárubeň (5)* | kus | 1 | 2089.8 | 2089.8 |  |  |  | znížená | 0 | 0 | 0 | 0 | 0 | 0 | 113 | K | 76764-6552 | M+D Al (plast) dvere s elektr. ovl. 140x197+98+zárubeň (5)* | kus | 0 | 2089.8 | 0 | 20 | 4 | K | 2 | ROZPOCET | 0 | 2089.8 | 0 | 0 | 0 | 2 | 2089.8 | 4 | 230
vynechané zámerne | [17 empty] | 113a | K | 76764-6552PO | M+D Al (plast) dvere s elektr. ovl. 140x197 EI30D3/C +zárubeň (5z)* | kus | 1 | 2875 | 2875 | 20
114 | K | 76799-6501 | M+D nárazového madla, vr. konzol, spojok a koncoviek* | m | 65 | 58.05 | 3773.25 |  |  |  | znížená | 0 | 0 | 0 | 0 | 0 | 0 | 114 | K | 76799-6501 | M+D nárazového madla, vr. konzol, spojok a koncoviek* | m | 65 | 58.05 | 3773.25 |  | 4 | K | 2 | ROZPOCET | 0 | 3773.25 | 0 | 0 | 0 | 2 | 3773.25 | 4 | 232
115 | K | 76799-6510 | M+D lepeného zvodidlového pása š=300* | m | 65 | 29.03 | 1886.95 |  |  |  | znížená | 0 | 0 | 0 | 0 | 0 | 0 | 115 | K | 76799-6510 | M+D lepeného zvodidlového pása š=300* | m | 65 | 29.03 | 1886.95 |  | 4 | K | 2 | ROZPOCET | 0 | 1886.95 | 0 | 0 | 0 | 2 | 1886.95 | 4 | 234
116 | K | 76799-6520 | M+D nalep. kryt rohov pravouhlý, š.75mm / 135st.* | m | 60 | 29.03 | 1741.8 |  |  |  | znížená | 0 | 0 | 0 | 0 | 0 | 0 | 116 | K | 76799-6520 | M+D nalep. kryt rohov pravouhlý, š.75mm / 135st.* | m | 60 | 29.03 | 1741.8 |  | 4 | K | 2 | ROZPOCET | 0 | 1741.8 | 0 | 0 | 0 | 2 | 1741.8 | 4 | 236
vynechané zámerne | [17 empty] | 116a | K | 76758DV200 | Montáž a dodávka plastových revíznych dvierok 200/200 | ks | 6 | 19 | 114 | 12d
[18 empty] | 116b | K | 4301pc3 | Dodávka a montáž oceľovej konštrukcie pre zdravotnícke technológie | kg | 356.47 | 5.81 | 2071.09 | 28
[18 empty] | 116c | K | 430anest | Montáž platní pre anesteziologické rameno | ks | 3 | 84 | 252 | 28
[18 empty] | 116d | K | 430oper | Montáž platní pre operačné svietidlo | ks | 3 | 84 | 252 | 28
[18 empty] | 116e | K | 430hilti | Kotvy HILTI pre vysoké zaťaženie | ks | 10 | 25 | 250 | 28
117 | K | 99876-7201 | Presun hmôt pre kov. stav. doplnk. konštr. v obj. výšky do 6m | % | 279.701 | 1.04 | 290.89 |  |  |  | znížená | 0 | 0 | 0 | 0 | 0 | 0 | 117 | K | 99876-7201 | Presun hmôt pre kov. stav. doplnk. konštr. v obj. výšky do 6m | % | 363.051 | 1.04 | 377.57 | 20 | 4 | K | 2 | ROZPOCET | 0 | 290.89 | 0 | 0 | 0 | 2 | 290.89 | 4 | 238
| D | 771 | 771 - Podlahy z dlaždíc keramických |  |  |  | 531.72 | [5 empty] | 3.8304 |  | 0.024576 |  | 0 |  | D | 771 | 771 - Podlahy z dlaždíc keramických |  |  |  | 940.97 |  | 1 | D | 1 | ROZPOCET | [6 empty] | 531.72
118 | K | 77140-1111 | M+D prechodovej lišty | m | 0.8 | 23.22 | 18.58 |  |  |  | znížená | 0 | 0 | 0 | 0 | 0 | 0 | 118 | K | 77140-1111 | M+D prechodovej lišty | m | 0.8 | 23.22 | 18.58 |  | 4 | K | 2 | ROZPOCET | 0 | 18.58 | 0 | 0 | 0 | 2 | 18.58 | 4 | 240
119 | K | 77147-1810 | Demontáž soklov keram. kladených do malty rovných | m | 53.6 | 0.93 | 49.85 |  |  |  | znížená | 0 | 0 | 0 | 0 | 0 | 0 | 119 | K | 77147-1810 | Demontáž soklov keram. kladených do malty rovných | m | 53.6 | 0.93 | 49.85 |  | 4 | K | 2 | ROZPOCET | 0 | 49.85 | 0 | 0 | 0 | 2 | 49.85 | 4 | 242
120 | K | 77147-4113 | Montáž soklov keram.rovných do flexib.lep.do 12cm (P4) | m | 8.65 | 5.22 | 45.15 |  |  |  | znížená | 0 | 0 | 0 | 0 | 0 | 0 | 120 | K | 77147-4113 | Montáž soklov keram.rovných do flexib.lep.do 12cm (P4) | m | 8.65 | 5.22 | 45.15 |  | 4 | K | 2 | ROZPOCET | 0 | 45.15 | 0 | 0 | 0 | 2 | 45.15 | 4 | 244
121 | K | 77157-3810 | Demontáž podlah z dlaždic keramických lepených | m2 | 116.955 | 1.51 | 176.6 |  |  |  | znížená | 0 | 0 | 0 | 0 | 0 | 0 | 121 | K | 77157-3810 | Demontáž podlah z dlaždic keramických lepených | m2 | 116.955 | 1.51 | 176.6 |  | 4 | K | 2 | ROZPOCET | 0 | 176.6 | 0 | 0 | 0 | 2 | 176.6 | 4 | 246
122 | K | 77157-5109 | Montáž podláh z dlaždíc keram. protišmyk. do tmelu, škár. (P4) | m2 | 5.24 | 24.38 | 127.75 |  |  |  | znížená | 0.731 | 3.8304 | 0.00469 | 0.024576 | 0 | 0 | 122 | K | 77157-5109 | Montáž podláh z dlaždíc keram. protišmyk. do tmelu, škár. (P4) | m2 | 14.74 | 24.38 | 359.36 | 15c | 4 | K | 2 | ROZPOCET | 0 | 127.75 | 0 | 0 | 0 | 2 | 127.75 | 4 | 248
123 | K | 597 637251 | Dlažba protišmyková | m2 | 6.41 | 13.93 | 89.29 |  |  |  | znížená | 0 | 0 | 0 | 0 | 0 | 0 | 123 | K | 597 637251 | Dlažba protišmyková | m2 | 18 | 13.93 | 250.74 | 15c | 4 | K | 2 | ROZPOCET | 0 | 89.29 | 0 | 0 | 0 | 2 | 89.29 | 4 | 250
124 | K | 99877-1201 | Presun hmôt pre podlahy z dlaždíc v obj. výšky do 6m | % | 5.946 | 4.12 | 24.5 |  |  |  | znížená | 0 | 0 | 0 | 0 | 0 | 0 | 124 | K | 99877-1201 | Presun hmôt pre podlahy z dlaždíc v obj. výšky do 6m | % | 9.877 | 4.12 | 40.69 | 15c | 4 | K | 2 | ROZPOCET | 0 | 24.5 | 0 | 0 | 0 | 2 | 24.5 | 4 | 252
| D | 776 | 776 - Podlahy povlakové |  |  |  | 9010.93 | [5 empty] | 165.5078 |  | 0.073938 |  | 0.30285 |  | D | 776 | 776 - Podlahy povlakové |  |  |  | 9486.89 |  | 1 | D | 1 | ROZPOCET | [6 empty] | 9010.93
125 | K | 77609-1110 | Zbrúsenie a vyčistenie podkladu* | m2 | 217.9 | 1.39 | 302.88 |  |  |  | znížená | 0 | 0 | 0 | 0 | 0 | 0 | 125 | K | 77609-1110 | Zbrúsenie a vyčistenie podkladu* | m2 | 220.52 | 1.39 | 306.52 | 15b | 4 | K | 2 | ROZPOCET | 0 | 302.88 | 0 | 0 | 0 | 2 | 302.88 | 4 | 254
126 | K | 77641-1000 | Lepenie a dodávka podlahových soklíkov alebo líšt gumených | m | 214.2 | 7.55 | 1617.21 |  |  |  | znížená | 0.11807 | 25.2906 | 4e-05 | 0.008568 | 0 | 0 | 126 | K | 77641-1000 | Lepenie a dodávka podlahových soklíkov alebo líšt gumených | m | 231.4 | 7.55 | 1747.07 | 15b | 4 | K | 2 | ROZPOCET | 0 | 1617.21 | 0 | 0 | 0 | 2 | 1617.21 | 4 | 256
127 | K | 77651-1820 | Odstránenie povlakových podláh lepených s podložkou vr. líšt | m2 | 302.848 | 3.13 | 947.91 |  |  |  | znížená | 0.241 | 72.9864 | 0 | 0 | 0.001 | 0.30285 | 127 | K | 77651-1820 | Odstránenie povlakových podláh lepených s podložkou vr. líšt | m2 | 302.848 | 3.13 | 947.91 |  | 4 | K | 2 | ROZPOCET | 0 | 947.91 | 0 | 0 | 0 | 2 | 947.91 | 4 | 258
vynechané zámerne | [17 empty] | 127a | K | 77140-1111 | M+D prechodovej lišty | m | 11.8 | 23.22 | 274 | 15a
128 | K | 77652-1100 | Lepenie povlakových podláh plastových pásov | m2 | 217.9 | 5.22 | 1137.44 |  |  |  | znížená | 0.30854 | 67.2309 | 0.0003 | 0.06537 | 0 | 0 | 128 | K | 77652-1100 | Lepenie povlakových podláh plastových pásov | m2 | 220.52 | 5.22 | 1151.11 | 15b | 4 | K | 2 | ROZPOCET | 0 | 1137.44 | 0 | 0 | 0 | 2 | 1137.44 | 4 | 260
129 | K | 284 102490 | Podlahovina PVC (P1) | m2 | 207.253 | 17.42 | 3610.35 |  |  |  | znížená | 0 | 0 | 0 | 0 | 0 | 0 | 129 | K | 284 102490 | Podlahovina PVC (P1) | m2 | 210.266 | 17.42 | 3662.83 | 15b | 4 | K | 2 | ROZPOCET | 0 | 3610.35 | 0 | 0 | 0 | 2 | 3610.35 | 4 | 262
130 | K | 284 122090 | Podlahovina PVC protišmyková (P3) | m2 | 43.332 | 30.19 | 1308.19 |  |  |  | znížená | 0 | 0 | 0 | 0 | 0 | 0 | 130 | K | 284 122090 | Podlahovina PVC protišmyková (P3) | m2 | 43.332 | 30.19 | 1308.19 |  | 4 | K | 2 | ROZPOCET | 0 | 1308.19 | 0 | 0 | 0 | 2 | 1308.19 | 4 | 264
131 | K | 99877-6201 | Presun hmôt pre podlahy povlak. v obj. výšky do 6m | % | 74.953 | 1.16 | 86.95 |  |  |  | znížená | 0 | 0 | 0 | 0 | 0 | 0 | 131 | K | 99877-6201 | Presun hmôt pre podlahy povlak. v obj. výšky do 6m | % | 76.95 | 1.16 | 89.26 | 15b | 4 | K | 2 | ROZPOCET | 0 | 86.95 | 0 | 0 | 0 | 2 | 86.95 | 4 | 266
| D | 781 | 781 - Obklady z obkladačiek a dosiek |  |  |  | 2869.33 | [5 empty] | 0.3815 |  | 0.005 |  | 0 |  | D | 781 | 781 - Obklady z obkladačiek a dosiek |  |  |  | 4976.03 |  | 1 | D | 1 | ROZPOCET | [6 empty] | 2869.33
132 | K | 78144-6686 | Montáž obkladov stien z obkladačiek hutných, keram. do tmelu, škar. vodoodpudivé | m2 | 69.058 | 25.54 | 1763.74 |  |  |  | znížená | 0 | 0 | 0 | 0 | 0 | 0 | 132 | K | 78144-6686 | Montáž obkladov stien z obkladačiek hutných, keram. do tmelu, škar. vodoodpudivé | m2 | 120.058 | 25.54 | 3066.28 | 15b,c | 4 | K | 2 | ROZPOCET | 0 | 1763.74 | 0 | 0 | 0 | 2 | 1763.74 | 4 | 268
133 | K | 597 672950 | Obklad keramický | m2 | 72.511 | 13.93 | 1010.08 |  |  |  | znížená | 0 | 0 | 0 | 0 | 0 | 0 | 133 | K | 597 672950 | Obklad keramický | m2 | 126.061 | 13.93 | 1756.03 | 15b,c | 4 | K | 2 | ROZPOCET | 0 | 1010.08 | 0 | 0 | 0 | 2 | 1010.08 | 4 | 270
134 | K | 78147-9711 | Prípl. za plochu do 10m2 jednotlivo pri montáži obkl. ker. | m2 | 8.61 | 1.74 | 14.98 |  |  |  | znížená | 0 | 0 | 0 | 0 | 0 | 0 | 134 | K | 78147-9711 | Prípl. za plochu do 10m2 jednotlivo pri montáži obkl. ker. | m2 | 8.61 | 1.74 | 14.98 |  | 4 | K | 2 | ROZPOCET | 0 | 14.98 | 0 | 0 | 0 | 2 | 14.98 | 4 | 272
135 | K | 78149-1111 | M+D plastových profilov do malty, roh | m | 10 | 1.16 | 11.6 |  |  |  | znížená | 0.03815 | 0.3815 | 0.0005 | 0.005 | 0 | 0 | 135 | K | 78149-1111 | M+D plastových profilov do malty, roh | m | 19 | 1.16 | 22.04 | 15b,c | 4 | K | 2 | ROZPOCET | 0 | 11.6 | 0 | 0 | 0 | 2 | 11.6 | 4 | 274
136 | K | 99878-1201 | Presun hmôt pre obklady keramické v obj. výšky do 6m | % | 29.71 | 2.32 | 68.93 |  |  |  | znížená | 0 | 0 | 0 | 0 | 0 | 0 | 136 | K | 99878-1201 | Presun hmôt pre obklady keramické v obj. výšky do 6m | % | 50.3 | 2.32 | 116.7 | 15b,c | 4 | K | 2 | ROZPOCET | 0 | 68.93 | 0 | 0 | 0 | 2 | 68.93 | 4 | 276
| D | 783 | 783 - Nátery |  |  |  | 7901.17 | [5 empty] | 59.195 |  | 0 |  | 0 |  | D | 783 | 783 - Nátery |  |  |  | 9056.28 |  | 1 | D | 1 | ROZPOCET | [6 empty] | 7901.17
137 | K | 78380-1812 | Odstránenie náterov z omietok stien oškrabaním | m2 | 924.922 | 2.32 | 2145.82 |  |  |  | znížená | 0.064 | 59.195 | 0 | 0 | 0 | 0 | 137 | K | 78380-1812 | Odstránenie náterov z omietok stien oškrabaním | m2 | 1223.242 | 2.32 | 2837.92 | 15b | 4 | K | 2 | ROZPOCET | 0 | 2145.82 | 0 | 0 | 0 | 2 | 2145.82 | 4 | 278
138 | K | 78389-5020 | Nátery vnút. omiet. a sdk dvojnásobné umývateľné+penetr. náter | m2 | 1102.557 | 5.22 | 5755.35 |  |  |  | znížená | 0 | 0 | 0 | 0 | 0 | 0 | 138 | K | 78389-5020 | Nátery vnút. omiet. a sdk dvojnásobné umývateľné+penetr. náter | m2 | 1191.257 | 5.22 | 6218.36 | 15c | 4 | K | 2 | ROZPOCET | 0 | 5755.35 | 0 | 0 | 0 | 2 | 5755.35 | 4 | 280

## S03-2 - SO 03 - Nadstavba...
[9 empty] | >> skryté stĺpce << | [18 empty] | {40b23089-5ad2-4658-8131-90b2cc999f18}
0
KRYCÍ LIST ROZPOČTU | [9 empty] | v --- nižšie sa nachádzajú doplnkové a pomocné údaje k zostavám --- v | [7 empty] | KRYCÍ LIST ROZPOČTU | [9 empty] | False
| Stavba: |  | Modernizácia infraštruktúry pre zefektívnenie poskytovania akútnej zdravotnej starostlivosti v Nemocnici Zvolen a.s. | [15 empty] | Stavba: |  | Modernizácia infraštruktúry pre zefektívnenie poskytovania akútnej zdravotnej starostlivosti v Nemocnici Zvolen a.s.
| Objekt: |  | S03-2 - SO 03 - Nadstavba a zateplenie strechy | [15 empty] | Objekt: |  | S03-2 - SO 03 - Nadstavba a zateplenie strechy
| JKSO: |  |  |  |  | KS: | [12 empty] | JKSO: |  |  |  |  | KS:
| Miesto: |  | Kuzmányho nábrežie 28, 960 01 Zvolen |  |  | Dátum: | [12 empty] | Miesto: |  | Kuzmányho nábrežie 28, 960 01 Zvolen |  |  | Dátum:
| Objednávateľ: |  | Nemocnica AGEL Zvolen a.s. |  |  | IČO: | [12 empty] | Objednávateľ: |  | Nemocnica AGEL Zvolen a.s. |  |  | IČO:
[6 empty] | IČ DPH: | [17 empty] | IČ DPH:
| Zhotoviteľ: |  | Chemkostav a.s. |  |  | IČO: | [12 empty] | Zhotoviteľ: |  | Chemkostav a.s. |  |  | IČO:
[6 empty] | IČ DPH: | [17 empty] | IČ DPH:
| Projektant: |  |  |  |  | IČO: | [12 empty] | Projektant: |  |  |  |  | IČO:
[6 empty] | IČ DPH: | [17 empty] | IČ DPH:
| Spracovateľ: |  |  |  |  | IČO: | [12 empty] | Spracovateľ: |  |  |  |  | IČO:
[6 empty] | IČ DPH: | [17 empty] | IČ DPH:
| Poznámka: | [17 empty] | Poznámka:
| Cena bez DPH | [5 empty] | 291607.14 | [11 empty] | Cena bez DPH | [5 empty] | 315347.39
|  |  | Základ dane |  |  | Sadzba dane | Výška dane | [13 empty] | Základ dane |  |  | Sadzba dane | Výška dane
| DPH | základná | 0 |  |  | 20% | 0 | [11 empty] | DPH | základná | 0 |  |  | 20% | 0
|  | znížená | 291607.14 |  |  | 20% | 58321.43 | [12 empty] | znížená | 315347.39 |  |  | 20% | 63069.478
|  | zákl. prenesená | 0 |  |  | 20% | 0 | [12 empty] | zákl. prenesená | 0 |  |  | 20% | 0
|  | zníž. prenesená | 0 |  |  | 20% | 0 | [12 empty] | zníž. prenesená | 0 |  |  | 20% | 0
|  | nulová | 0 |  |  | 0% | 0 | [12 empty] | nulová | 0 |  |  | 0% | 0
| Cena s DPH |  |  | v | EUR |  | 349928.57 | [11 empty] | Cena s DPH |  |  | v | EUR |  | 378416.868
REKAPITULÁCIA ROZPOČTU | [17 empty] | REKAPITULÁCIA ROZPOČTU
Stavba: |  | Modernizácia infraštruktúry pre zefektívnenie akútnej zdravotnej starostlivosti v Nemocnici Zvolen a.s. | [15 empty] | Stavba: |  | Modernizácia infraštruktúry pre zefektívnenie akútnej zdravotnej starostlivosti v Nemocnici Zvolen a.s.
Objekt: |  |  | S03-2 - SO 03 - Nadstavba a zateplenie strechy | [14 empty] | Objekt: |  |  | S03-2 - SO 03 - Nadstavba a zateplenie strechy
Miesto: |  |  | Kuzmányho nábrežie 28, 960 01 Zvolen |  |  | Dátum: | [11 empty] | Miesto: |  |  | Kuzmányho nábrežie 28, 960 01 Zvolen |  |  | Dátum:
Objednávateľ: |  |  | Nemocnica AGEL Zvolen a.s. |  |  | Projektant: | [11 empty] | Objednávateľ: |  |  | Nemocnica AGEL Zvolen a.s. |  |  | Projektant:
Zhotoviteľ: |  |  | Chemkostav a.s. |  |  | Spracovateľ: | [11 empty] | Zhotoviteľ: |  |  | Chemkostav a.s. |  |  | Spracovateľ:
Kód dielu - Popis | [6 empty] | Cena celkom [EUR] | [10 empty] | Kód dielu - Popis | [6 empty] | Cena celkom [EUR]
Náklady z rozpočtu | [6 empty] | 291607.14 | [10 empty] | Náklady z rozpočtu | [6 empty] | 315347.39 |  |  |  | -1
| HSV - HSV - Práce a dodávky HSV | [5 empty] | 62224.23 | [11 empty] | HSV - HSV - Práce a dodávky HSV | [5 empty] | 80297.32
| 3 - 3 - Zvislé a kompletné konštrukcie | [5 empty] | 2264.36 | [11 empty] | 3 - 3 - Zvislé a kompletné konštrukcie | [5 empty] | 2264.36
| 4 - 4 - Vodorovné konštrukcie | [5 empty] | 2561.92 | [11 empty] | 4 - 4 - Vodorovné konštrukcie | [5 empty] | 0
| 6 - 6 - Úpravy povrchov, podlahy, osadenie | [5 empty] | 36943.49 | [11 empty] | 6 - 6 - Úpravy povrchov, podlahy, osadenie | [5 empty] | 46588.03
| 9 - 9 - Ostatné konštrukcie a práce-búranie | [5 empty] | 20454.46 | [11 empty] | 9 - 9 - Ostatné konštrukcie a práce-búranie | [5 empty] | 31444.93
| PSV - PSV - Práce a dodávky PSV | [5 empty] | 148215.51 | [11 empty] | PSV - PSV - Práce a dodávky PSV | [5 empty] | 147120.67
| 712 - 712 - Izolácie striech | [5 empty] | 30637.14 | [11 empty] | 712 - 712 - Izolácie striech | [5 empty] | 30637.14
| D1 - | [5 empty] | 39608.49 | [11 empty] | D1 - | [5 empty] | 39608.49
| 714 - 714 - Akustické a protiotrasové opatrenie | [5 empty] | 6969.53 | [11 empty] | 714 - 714 - Akustické a protiotrasové opatrenie | [5 empty] | 6969.53
| 767 - 767 - Konštrukcie doplnkové kovové | [5 empty] | 66097.79 | [11 empty] | 767 - 767 - Konštrukcie doplnkové kovové | [5 empty] | 66097.79
| 771 - 771 - Podlahy z dlaždíc | [5 empty] | 1094.84 | [11 empty] | 771 - 771 - Podlahy z dlaždíc | [5 empty] | 0
| 777 - 777 - Podlahy syntetické | [5 empty] | 3513.14 | [11 empty] | 777 - 777 - Podlahy syntetické | [5 empty] | 3513.14
| 784 - 784 - Dokončovacie práce - maľby | [5 empty] | 294.58 | [11 empty] | 784 - 784 - Dokončovacie práce - maľby | [5 empty] | 294.58
| M - M - Práce a dodávky M | [5 empty] | 81167.4 | [11 empty] | M - M - Práce a dodávky M | [5 empty] | 87929.4
| 43-M - 43-M - Montáž oceľových konštrukcií | [5 empty] | 81167.4 | [11 empty] | 43-M - 43-M - Montáž oceľových konštrukcií | [5 empty] | 87929.4
ROZPOČET | [17 empty] | ROZPOČET
Stavba: |  | Modernizácia infraštruktúry pre zefektívnenie akútnej zdravotnej starostlivosti v Nemocnici Zvolen a.s. | [15 empty] | Stavba: |  | Modernizácia infraštruktúry pre zefektívnenie akútnej zdravotnej starostlivosti v Nemocnici Zvolen a.s.
Objekt: |  |  | S03-2 - SO 03 - Nadstavba a zateplenie strechy | [14 empty] | Objekt: |  |  | S03-2 - SO 03 - Nadstavba a zateplenie strechy
Miesto: |  |  | Kuzmányho nábrežie 28, 960 01 Zvolen |  |  | Dátum: | [11 empty] | Miesto: |  |  | Kuzmányho nábrežie 28, 960 01 Zvolen |  |  | Dátum:
Objednávateľ: |  |  | Nemocnica AGEL Zvolen a.s. |  |  | Projektant: | [11 empty] | Objednávateľ: |  |  | Nemocnica AGEL Zvolen a.s. |  |  | Projektant:
Zhotoviteľ: |  |  | Chemkostav a.s. |  |  | Spracovateľ: | [11 empty] | Zhotoviteľ: |  |  | Chemkostav a.s. |  |  | Spracovateľ:
PČ | Typ | Kód | Popis | MJ | Množstvo | J.cena [EUR] | Cena celkom [EUR] | Cenová sústava |  |  | DPH | J. Nh [h] | Nh celkom [h] | J. hmotnosť [t] | Hmotnosť celkom [t] | J. suť [t] | Suť Celkom [t] | PČ | Typ | Kód | Popis | MJ | Množstvo | J.cena [EUR] | Cena celkom [EUR] | číslo ZL
Náklady z rozpočtu | [6 empty] | 291607.14 | [5 empty] | 3.9445 |  | 7.7659 |  | 0 | Náklady z rozpočtu | [6 empty] | 315347.39 |  |  | D | -1 | [7 empty] | 291607.14
| D | HSV | HSV - Práce a dodávky HSV |  |  |  | 62224.23 | [5 empty] | 3.9445 |  | 7.7659 |  | 0 |  | D | HSV | HSV - Práce a dodávky HSV |  |  |  | 80297.32 |  | 1 | D | 0 | ROZPOCET | [6 empty] | 62224.23
| D | 3 | 3 - Zvislé a kompletné konštrukcie |  |  |  | 2264.36 | [5 empty] | 0 |  | 0 |  | 0 |  | D | 3 | 3 - Zvislé a kompletné konštrukcie |  |  |  | 2264.36 |  | 1 | D | 1 | ROZPOCET | [6 empty] | 2264.36
1 | K | 311275701 | Murivo nosné (m3) z tvárnic hr. 250 mm | m3 | 12.84 | 171.83 | 2206.3 |  |  |  | znížená | 0 | 0 | 0 | 0 | 0 | 0 | 1 | K | 311275701 | Murivo nosné (m3) z tvárnic hr. 250 mm | m3 | 12.84 | 171.83 | 2206.3 |  | 4 | K | 2 | ROZPOCET | 0 | 2206.3 | 0 | 0 | 0 | 2 | 2206.3 | 4 | 2
2 | K | 317166144 | Samonosný preklad šírky 125 mm, výšky 250 mm, dĺžky 2000 mm | ks | 2 | 29.03 | 58.06 |  |  |  | znížená | 0 | 0 | 0 | 0 | 0 | 0 | 2 | K | 317166144 | Samonosný preklad šírky 125 mm, výšky 250 mm, dĺžky 2000 mm | ks | 2 | 29.03 | 58.06 |  | 4 | K | 2 | ROZPOCET | 0 | 58.06 | 0 | 0 | 0 | 2 | 58.06 | 4 | 4
| D | 4 | 4 - Vodorovné konštrukcie |  |  |  | 2561.92 | [5 empty] | 3.9445 |  | 7.7659 |  | 0 |  | D | 4 | 4 - Vodorovné konštrukcie |  |  |  | 0 |  | 1 | D | 1 | ROZPOCET | [6 empty] | 2561.92
3 | K | 411321314 | Betón stropov doskových a trámových, železový tr. C 20/25 | m3 | 3.15 | 104.49 | 329.14 | CS CENEKON 2018 01 |  |  | znížená | 1.2522 | 3.9445 | 2.4654 | 7.7659 | 0 | 0 | 3 | K | 411321314 | Betón stropov doskových a trámových, železový tr. C 20/25 | m3 | 0 | 104.49 | 0 | 15d | 4 | K | 2 | ROZPOCET | 0 | 329.14 | 0 | 0 | 0 | 2 | 329.14 | 4 | 1800979806
4 | K | 411351101 | Debnenie stropov doskových zhotovenie-dielce | m2 | 21 | 13.93 | 292.53 |  |  |  | znížená | 0 | 0 | 0 | 0 | 0 | 0 | 4 | K | 411351101 | Debnenie stropov doskových zhotovenie-dielce | m2 | 0 | 13.93 | 0 | 15d | 4 | K | 2 | ROZPOCET | 0 | 292.53 | 0 | 0 | 0 | 2 | 292.53 | 4 | 8
5 | K | 411351102 | Debnenie stropov doskových odstránenie-dielce | m2 | 21 | 2.9 | 60.9 |  |  |  | znížená | 0 | 0 | 0 | 0 | 0 | 0 | 5 | K | 411351102 | Debnenie stropov doskových odstránenie-dielce | m2 | 0 | 2.9 | 0 | 15d | 4 | K | 2 | ROZPOCET | 0 | 60.9 | 0 | 0 | 0 | 2 | 60.9 | 4 | 10
6 | K | 411354171 | Podporná konštrukcia stropov výšky do 4 m pre zaťaženie do 5 kPa zhotovenie | m2 | 21 | 6.39 | 134.19 |  |  |  | znížená | 0 | 0 | 0 | 0 | 0 | 0 | 6 | K | 411354171 | Podporná konštrukcia stropov výšky do 4 m pre zaťaženie do 5 kPa zhotovenie | m2 | 0 | 6.39 | 0 | 15d | 4 | K | 2 | ROZPOCET | 0 | 134.19 | 0 | 0 | 0 | 2 | 134.19 | 4 | 12
7 | K | 411354172 | Podporná konštrukcia stropov výšky do 4 m pre zaťaženie do 5 kPa odstránenie | m2 | 21 | 1.74 | 36.54 |  |  |  | znížená | 0 | 0 | 0 | 0 | 0 | 0 | 7 | K | 411354172 | Podporná konštrukcia stropov výšky do 4 m pre zaťaženie do 5 kPa odstránenie | m2 | 0 | 1.74 | 0 | 15d | 4 | K | 2 | ROZPOCET | 0 | 36.54 | 0 | 0 | 0 | 2 | 36.54 | 4 | 14
8 | K | 411361821 | Výstuž stropov doskových, trámových, vložkových,konzolových alebo balkónových, 10505 | t | 0.41 | 1044.9 | 428.41 |  |  |  | znížená | 0 | 0 | 0 | 0 | 0 | 0 | 8 | K | 411361821 | Výstuž stropov doskových, trámových, vložkových,konzolových alebo balkónových, 10505 | t | 0 | 1044.9 | 0 | 15d | 4 | K | 2 | ROZPOCET | 0 | 428.41 | 0 | 0 | 0 | 2 | 428.41 | 4 | 16
9 | K | 430321315 | Schodiskové konštrukcie, betón železový tr. C 20/25 | m3 | 3.325 | 110.3 | 366.75 |  |  |  | znížená | 0 | 0 | 0 | 0 | 0 | 0 | 9 | K | 430321315 | Schodiskové konštrukcie, betón železový tr. C 20/25 | m3 | 0 | 110.3 | 0 | 15d | 4 | K | 2 | ROZPOCET | 0 | 366.75 | 0 | 0 | 0 | 2 | 366.75 | 4 | 18
10 | K | 430361821 | Výstuž schodiskových konštrukcií z betonárskej ocele 10505 | t | 0.432 | 1044.9 | 451.4 |  |  |  | znížená | 0 | 0 | 0 | 0 | 0 | 0 | 10 | K | 430361821 | Výstuž schodiskových konštrukcií z betonárskej ocele 10505 | t | 0 | 1044.9 | 0 | 15d | 4 | K | 2 | ROZPOCET | 0 | 451.4 | 0 | 0 | 0 | 2 | 451.4 | 4 | 20
11 | K | 431351121 | Debnenie do 4 m výšky - podest a podstupňových dosiek pôdorysne priamočiarych zhotovenie | m2 | 22.75 | 16.25 | 369.69 |  |  |  | znížená | 0 | 0 | 0 | 0 | 0 | 0 | 11 | K | 431351121 | Debnenie do 4 m výšky - podest a podstupňových dosiek pôdorysne priamočiarych zhotovenie | m2 | 0 | 16.25 | 0 | 15d | 4 | K | 2 | ROZPOCET | 0 | 369.69 | 0 | 0 | 0 | 2 | 369.69 | 4 | 22
12 | K | 431351122 | Debnenie do 4 m výšky - podest a podstupňových dosiek pôdorysne priamočiarych odstránenie | m2 | 22.75 | 4.06 | 92.37 |  |  |  | znížená | 0 | 0 | 0 | 0 | 0 | 0 | 12 | K | 431351122 | Debnenie do 4 m výšky - podest a podstupňových dosiek pôdorysne priamočiarych odstránenie | m2 | 0 | 4.06 | 0 | 15d | 4 | K | 2 | ROZPOCET | 0 | 92.37 | 0 | 0 | 0 | 2 | 92.37 | 4 | 24
| D | 6 | 6 - Úpravy povrchov, podlahy, osadenie |  |  |  | 36943.49 | [5 empty] | 0 |  | 0 |  | 0 |  | D | 6 | 6 - Úpravy povrchov, podlahy, osadenie |  |  |  | 46588.03 |  | 1 | D | 1 | ROZPOCET | [6 empty] | 36943.49
13 | K | 612465110 | Cementový Prednástrek | m2 | 126.975 | 2.09 | 265.38 |  |  |  | znížená | 0 | 0 | 0 | 0 | 0 | 0 | 13 | K | 612465110 | Cementový Prednástrek | m2 | 126.975 | 2.09 | 265.38 |  | 4 | K | 2 | ROZPOCET | 0 | 265.38 | 0 | 0 | 0 | 2 | 265.38 | 4 | 26
14 | K | 612465131 | Vápennocementová omietka | m2 | 126.975 | 11.61 | 1474.18 |  |  |  | znížená | 0 | 0 | 0 | 0 | 0 | 0 | 14 | K | 612465131 | Vápennocementová omietka | m2 | 126.975 | 11.61 | 1474.18 |  | 4 | K | 2 | ROZPOCET | 0 | 1474.18 | 0 | 0 | 0 | 2 | 1474.18 | 4 | 28
15 | K | 622464232 | Vonkajšia omietka stien tenkovrstvová škrabaná | m2 | 150.5 | 14.51 | 2183.76 |  |  |  | znížená | 0 | 0 | 0 | 0 | 0 | 0 | 15 | K | 622464232 | Vonkajšia omietka stien tenkovrstvová škrabaná | m2 | 342 | 14.51 | 4962.42 | 25b | 4 | K | 2 | ROZPOCET | 0 | 2183.76 | 0 | 0 | 0 | 2 | 2183.76 | 4 | 30
16 | K | 625251307 | Kontaktný zatepľovací systém hr. 100 mm - štandardné riešenie (EPS-F), lepiace kotvy | m2 | 150.5 | 40.64 | 6116.32 |  |  |  | znížená | 0 | 0 | 0 | 0 | 0 | 0 | 16 | K | 625251307 | Kontaktný zatepľovací systém hr. 100 mm - štandardné riešenie (EPS-F), lepiace kotvy | m2 | 150.5 | 40.64 | 6116.32 |  | 4 | K | 2 | ROZPOCET | 0 | 6116.32 | 0 | 0 | 0 | 2 | 6116.32 | 4 | 32
vynechané zámerne | [17 empty] | 16a | K | 625251335 | Kontaktný zatepľovací systém hr. 80 mm - minerálne riešenie vrátane líšt | m2 | 179.5 | 38.25 | 6865.88 | 25b
17 | K | 631362412 | Výstuž mazanín z betónov (z kameniva) a z ľahkých betónov, zo zváraných sietí KARI, priemer drôtu 5/5 mm, veľkosť oka 150x150 mm | m2 | 533.8 | 2.79 | 1489.3 |  |  |  | znížená | 0 | 0 | 0 | 0 | 0 | 0 | 17 | K | 631362412 | Výstuž mazanín z betónov (z kameniva) a z ľahkých betónov, zo zváraných sietí KARI, priemer drôtu 5/5 mm, veľkosť oka 150x150 mm | m2 | 533.8 | 2.79 | 1489.3 |  | 4 | K | 2 | ROZPOCET | 0 | 1489.3 | 0 | 0 | 0 | 2 | 1489.3 | 4 | 34
18 | K | 632450431pp | Cementový poter hr. 80 mm vyhladený | m2 | 533.8 | 38.31 | 20449.88 |  |  |  | znížená | 0 | 0 | 0 | 0 | 0 | 0 | 18 | K | 632450431pp | Cementový poter hr. 80 mm vyhladený | m2 | 533.8 | 38.31 | 20449.88 |  | 4 | K | 2 | ROZPOCET | 0 | 20449.88 | 0 | 0 | 0 | 2 | 20449.88 | 4 | 36
19 | K | 632450pc | Nadbetonávka B20 hr. 60mm s adhéznym mostíkom | m2 | 427.62 | 11.61 | 4964.67 |  |  |  | znížená | 0 | 0 | 0 | 0 | 0 | 0 | 19 | K | 632450pc | Nadbetonávka B20 hr. 60mm s adhéznym mostíkom | m2 | 427.62 | 11.61 | 4964.67 |  | 4 | K | 2 | ROZPOCET | 0 | 4964.67 | 0 | 0 | 0 | 2 | 4964.67 | 4 | 38
| D | 9 | 9 - Ostatné konštrukcie a práce-búranie |  |  |  | 20454.46 | [5 empty] | 0 |  | 0 |  | 0 |  | D | 9 | 9 - Ostatné konštrukcie a práce-búranie |  |  |  | 31444.93 |  | 1 | D | 1 | ROZPOCET | [6 empty] | 20454.46
20 | K | 941941031 | Montáž lešenia ľahkého pracovného radového s podlahami šírky od 0,80 do 1,00 m, výšky do 10 m | m2 | 150.5 | 3.48 | 523.74 |  |  |  | znížená | 0 | 0 | 0 | 0 | 0 | 0 | 20 | K | 941941031 | Montáž lešenia ľahkého pracovného radového s podlahami šírky od 0,80 do 1,00 m, výšky do 10 m | m2 | 1650.5 | 3.48 | 5743.74 | 25a | 4 | K | 2 | ROZPOCET | 0 | 523.74 | 0 | 0 | 0 | 2 | 523.74 | 4 | 40
21 | K | 941941191 | Príplatok za prvý a každý ďalší i začatý mesiac použitia lešenia ľahkého pracovného radového s podlahami šírky od 0,80 do 1,00 m, výšky do 10 m | m2 | 150.5 | 1.16 | 174.58 |  |  |  | znížená | 0 | 0 | 0 | 0 | 0 | 0 | 21 | K | 941941191 | Príplatok za prvý a každý ďalší i začatý mesiac použitia lešenia ľahkého pracovného radového s podlahami šírky od 0,80 do 1,00 m, výšky do 10 m | m2 | 4650.5 | 1.16 | 5394.58 | 25a | 4 | K | 2 | ROZPOCET | 0 | 174.58 | 0 | 0 | 0 | 2 | 174.58 | 4 | 42
22 | K | 941941831 | Demontáž lešenia ľahkého pracovného radového s podlahami šírky nad 0,80 do 1,00 m, výšky do 10 m | m2 | 150.5 | 1.45 | 218.23 |  |  |  | znížená | 0 | 0 | 0 | 0 | 0 | 0 | 22 | K | 941941831 | Demontáž lešenia ľahkého pracovného radového s podlahami šírky nad 0,80 do 1,00 m, výšky do 10 m | m2 | 1650.5 | 1.45 | 2393.23 | 25a | 4 | K | 2 | ROZPOCET | 0 | 218.23 | 0 | 0 | 0 | 2 | 218.23 | 4 | 44
23 | K | 941955001 | Lešenie ľahké pracovné pomocné, s výškou lešeňovej podlahy do 1,20 m | m2 | 16.25 | 3.48 | 56.55 |  |  |  | znížená | 0 | 0 | 0 | 0 | 0 | 0 | 23 | K | 941955001 | Lešenie ľahké pracovné pomocné, s výškou lešeňovej podlahy do 1,20 m | m2 | 16.25 | 3.48 | 56.55 |  | 4 | K | 2 | ROZPOCET | 0 | 56.55 | 0 | 0 | 0 | 2 | 56.55 | 4 | 46
24 | K | 952901111 | Vyčistenie budov pri výške podlaží do 4m | m2 | 533.8 | 1.74 | 928.81 |  |  |  | znížená | 0 | 0 | 0 | 0 | 0 | 0 | 24 | K | 952901111 | Vyčistenie budov pri výške podlaží do 4m | m2 | 533.8 | 1.74 | 928.81 |  | 4 | K | 2 | ROZPOCET | 0 | 928.81 | 0 | 0 | 0 | 2 | 928.81 | 4 | 48
25 | K | 962032231 | Búranie muriva nadzákladového z tehál pálených, vápenopieskových,cementových na maltu, -1,90500t | m3 | 17.969 | 17.42 | 313.02 |  |  |  | znížená | 0 | 0 | 0 | 0 | 0 | 0 | 25 | K | 962032231 | Búranie muriva nadzákladového z tehál pálených, vápenopieskových,cementových na maltu, -1,90500t | m3 | 17.969 | 17.42 | 313.02 |  | 4 | K | 2 | ROZPOCET | 0 | 313.02 | 0 | 0 | 0 | 2 | 313.02 | 4 | 50
26 | K | 963051113 | Búranie železobetónových stropov doskových hr.nad 80 mm, -2,40000t | m3 | 3.25 | 34.83 | 113.2 |  |  |  | znížená | 0 | 0 | 0 | 0 | 0 | 0 | 26 | K | 963051113 | Búranie železobetónových stropov doskových hr.nad 80 mm, -2,40000t | m3 | 3.25 | 34.83 | 113.2 |  | 4 | K | 2 | ROZPOCET | 0 | 113.2 | 0 | 0 | 0 | 2 | 113.2 | 4 | 52
27 | K | 9650pc | Búranie strešných vrstiev až po nosnú konštrukciu | m2 | 562.15 | 11.61 | 6526.56 |  |  |  | znížená | 0 | 0 | 0 | 0 | 0 | 0 | 27 | K | 9650pc | Búranie strešných vrstiev až po nosnú konštrukciu | m2 | 534.042 | 11.61 | 6200.23 | 15d | 4 | K | 2 | ROZPOCET | 0 | 6526.56 | 0 | 0 | 0 | 2 | 6526.56 | 4 | 54
28 | K | 979011111 | Zvislá doprava sutiny a vybúraných hmôt za prvé podlažie nad alebo pod základným podlažím | t | 266.891 | 3.48 | 928.78 |  |  |  | znížená | 0 | 0 | 0 | 0 | 0 | 0 | 28 | K | 979011111 | Zvislá doprava sutiny a vybúraných hmôt za prvé podlažie nad alebo pod základným podlažím | t | 253.546 | 3.48 | 882.34 | 15d | 4 | K | 2 | ROZPOCET | 0 | 928.78 | 0 | 0 | 0 | 2 | 928.78 | 4 | 56
29 | K | 979011121 | Zvislá doprava sutiny a vybúraných hmôt za každé ďalšie podlažie | t | 533.782 | 0.58 | 309.59 |  |  |  | znížená | 0 | 0 | 0 | 0 | 0 | 0 | 29 | K | 979011121 | Zvislá doprava sutiny a vybúraných hmôt za každé ďalšie podlažie | t | 507.092 | 0.58 | 294.11 | 15d | 4 | K | 2 | ROZPOCET | 0 | 309.59 | 0 | 0 | 0 | 2 | 309.59 | 4 | 58
30 | K | 979081111 | Odvoz sutiny a vybúraných hmôt na skládku do 20 km | t | 266.891 | 4.64 | 1238.37 |  |  |  | znížená | 0 | 0 | 0 | 0 | 0 | 0 | 30 | K | 979081111 | Odvoz sutiny a vybúraných hmôt na skládku do 20 km | t | 253.546 | 4.64 | 1176.45 | 15d | 4 | K | 2 | ROZPOCET | 0 | 1238.37 | 0 | 0 | 0 | 2 | 1238.37 | 4 | 60
31 | K | 979089011 | Poplatok za skladovanie - betón, tehly, dlaždice, (17 01) nebezpečné | t | 13.345 | 88 | 1174.36 |  |  |  | znížená | 0 | 0 | 0 | 0 | 0 | 0 | 31 | K | 979089011 | Poplatok za skladovanie - betón, tehly, dlaždice, (17 01) nebezpečné | t | 0 | 88 | 0 | 15d | 4 | K | 2 | ROZPOCET | 0 | 1174.36 | 0 | 0 | 0 | 2 | 1174.36 | 4 | 62
32 | K | 979089012 | Poplatok za skladovanie - betón, tehly, dlaždice (17 01 ), ostatné | t | 253.546 | 31.35 | 7948.67 |  |  |  | znížená | 0 | 0 | 0 | 0 | 0 | 0 | 32 | K | 979089012 | Poplatok za skladovanie - betón, tehly, dlaždice (17 01 ), ostatné | t | 253.546 | 31.35 | 7948.67 |  | 4 | K | 2 | ROZPOCET | 0 | 7948.67 | 0 | 0 | 0 | 2 | 7948.67 | 4 | 64
| D | PSV | PSV - Práce a dodávky PSV |  |  |  | 148215.51 | [5 empty] | 0 |  | 0 |  | 0 |  | D | PSV | PSV - Práce a dodávky PSV |  |  |  | 147120.67 |  | 1 | D | 0 | ROZPOCET | [6 empty] | 148215.51
| D | 712 | 712 - Izolácie striech |  |  |  | 30637.14 | [5 empty] | 0 |  | 0 |  | 0 |  | D | 712 | 712 - Izolácie striech |  |  |  | 30637.14 |  | 1 | D | 1 | ROZPOCET | [6 empty] | 30637.14
33 | K | 712290010 | Zhotovenie parozábrany pre strechy ploché do 10° | m2 | 101.68 | 2.9 | 294.87 |  |  |  | znížená | 0 | 0 | 0 | 0 | 0 | 0 | 33 | K | 712290010 | Zhotovenie parozábrany pre strechy ploché do 10° | m2 | 101.68 | 2.9 | 294.87 |  | 4 | K | 2 | ROZPOCET | 0 | 294.87 | 0 | 0 | 0 | 2 | 294.87 | 4 | 66
34 | M | 28329901pp | Parozábrana | m2 | 116.932 | 4.64 | 542.56 |  |  |  | znížená | 0 | 0 | 0 | 0 | 0 | 0 | 34 | M | 28329901pp | Parozábrana | m2 | 116.932 | 4.64 | 542.56 |  | 8 | M | 2 | ROZPOCET | 0 | 542.56 | 0 | 0 | 0 | 2 | 542.56 | 4 | 68
35 | K | 712370070 | Zhotovenie povlakovej krytiny striech plochých do 10° PVC-P fóliou upevnenou prikotvením so zvarením spoju | m2 | 1081.52 | 10.45 | 11301.88 |  |  |  | znížená | 0 | 0 | 0 | 0 | 0 | 0 | 35 | K | 712370070 | Zhotovenie povlakovej krytiny striech plochých do 10° PVC-P fóliou upevnenou prikotvením so zvarením spoju | m2 | 1081.52 | 10.45 | 11301.88 |  | 4 | K | 2 | ROZPOCET | 0 | 11301.88 | 0 | 0 | 0 | 2 | 11301.88 | 4 | 70
36 | M | 28330001pc | Fólia PVC vrátane kotvenia a systémových prvkov | m2 | 1243.758 | 12.19 | 15161.41 |  |  |  | znížená | 0 | 0 | 0 | 0 | 0 | 0 | 36 | M | 28330001pc | Fólia PVC vrátane kotvenia a systémových prvkov | m2 | 1243.758 | 12.19 | 15161.41 |  | 8 | M | 2 | ROZPOCET | 0 | 15161.41 | 0 | 0 | 0 | 2 | 15161.41 | 4 | 72
37 | K | 712990040 | Položenie geotextílie vodorovne alebo zvislo na strechy ploché do 10° | m2 | 1081.52 | 1.16 | 1254.56 |  |  |  | znížená | 0 | 0 | 0 | 0 | 0 | 0 | 37 | K | 712990040 | Položenie geotextílie vodorovne alebo zvislo na strechy ploché do 10° | m2 | 1081.52 | 1.16 | 1254.56 |  | 4 | K | 2 | ROZPOCET | 0 | 1254.56 | 0 | 0 | 0 | 2 | 1254.56 | 4 | 74
38 | M | 6936651300 | Geotextília netkaná polypropylénová PP 300 | m2 | 1243.748 | 1.16 | 1442.75 |  |  |  | znížená | 0 | 0 | 0 | 0 | 0 | 0 | 38 | M | 6936651300 | Geotextília netkaná polypropylénová PP 300 | m2 | 1243.748 | 1.16 | 1442.75 |  | 8 | M | 2 | ROZPOCET | 0 | 1442.75 | 0 | 0 | 0 | 2 | 1442.75 | 4 | 76
39 | K | 998712203 | Presun hmôt pre izoláciu povlakovej krytiny v objektoch výšky nad 12 do 24 m | % | 200.348 | 3.19 | 639.11 |  |  |  | znížená | 0 | 0 | 0 | 0 | 0 | 0 | 39 | K | 998712203 | Presun hmôt pre izoláciu povlakovej krytiny v objektoch výšky nad 12 do 24 m | % | 200.348 | 3.19 | 639.11 |  | 4 | K | 2 | ROZPOCET | 0 | 639.11 | 0 | 0 | 0 | 2 | 639.11 | 4 | 78
| D | D1 |  |  |  |  | 39608.49 | [5 empty] | 0 |  | 0 |  | 0 |  | D | D1 |  |  |  |  | 39608.49 |  | 1 | D | 1 | ROZPOCET | [6 empty] | 39608.49
40 | K | 713122121 | Montáž tepelnej izolácie podláh polystyrénom, kladeným voľne v dvoch vrstvách | m2 | 533.8 | 2.09 | 1115.64 |  |  |  | znížená | 0 | 0 | 0 | 0 | 0 | 0 | 40 | K | 713122121 | Montáž tepelnej izolácie podláh polystyrénom, kladeným voľne v dvoch vrstvách | m2 | 533.8 | 2.09 | 1115.64 |  | 4 | K | 2 | ROZPOCET | 0 | 1115.64 | 0 | 0 | 0 | 2 | 1115.64 | 4 | 80
41 | M | 2837650750 | Extrudovaný polystyrén - XPS hrúbka 100mm | m2 | 881.525 | 13.93 | 12279.64 |  |  |  | znížená | 0 | 0 | 0 | 0 | 0 | 0 | 41 | M | 2837650750 | Extrudovaný polystyrén - XPS hrúbka 100mm | m2 | 881.525 | 13.93 | 12279.64 |  | 8 | M | 2 | ROZPOCET | 0 | 12279.64 | 0 | 0 | 0 | 2 | 12279.64 | 4 | 82
42 | M | 2837650280 | XPS hrúbka 100mm ( 300kPa ) | m2 | 207.427 | 13.93 | 2889.46 |  |  |  | znížená | 0 | 0 | 0 | 0 | 0 | 0 | 42 | M | 2837650280 | XPS hrúbka 100mm ( 300kPa ) | m2 | 207.427 | 13.93 | 2889.46 |  | 8 | M | 2 | ROZPOCET | 0 | 2889.46 | 0 | 0 | 0 | 2 | 2889.46 | 4 | 84
43 | M | 2837650280.1 | Spádové kliny - Extrudovaný polystyrén | m | 42 | 17.42 | 731.64 |  |  |  | znížená | 0 | 0 | 0 | 0 | 0 | 0 | 43 | M | 2837650280.1 | Spádové kliny - Extrudovaný polystyrén | m | 42 | 17.42 | 731.64 |  | 8 | M | 2 | ROZPOCET | 0 | 731.64 | 0 | 0 | 0 | 2 | 731.64 | 4 | 86
44 | K | 713142255 | Montáž TI striech plochých do 10° polystyrénom, rozloženej v dvoch vrstvách, prikotvením | m2 | 979.84 | 2.9 | 2841.54 |  |  |  | znížená | 0 | 0 | 0 | 0 | 0 | 0 | 44 | K | 713142255 | Montáž TI striech plochých do 10° polystyrénom, rozloženej v dvoch vrstvách, prikotvením | m2 | 979.84 | 2.9 | 2841.54 |  | 4 | K | 2 | ROZPOCET | 0 | 2841.54 | 0 | 0 | 0 | 2 | 2841.54 | 4 | 88
45 | M | 2837653442 | EPS 150S penový polystyrén hrúbka 100 mm | m2 | 1998.874 | 9.29 | 18569.54 |  |  |  | znížená | 0 | 0 | 0 | 0 | 0 | 0 | 45 | M | 2837653442 | EPS 150S penový polystyrén hrúbka 100 mm | m2 | 1998.874 | 9.29 | 18569.54 |  | 8 | M | 2 | ROZPOCET | 0 | 18569.54 | 0 | 0 | 0 | 2 | 18569.54 | 4 | 90
46 | K | 998713203 | Presun hmôt pre izolácie tepelné v objektoch výšky nad 12 m do 24 m | % | 724.561 | 1.63 | 1181.03 |  |  |  | znížená | 0 | 0 | 0 | 0 | 0 | 0 | 46 | K | 998713203 | Presun hmôt pre izolácie tepelné v objektoch výšky nad 12 m do 24 m | % | 724.561 | 1.63 | 1181.03 |  | 4 | K | 2 | ROZPOCET | 0 | 1181.03 | 0 | 0 | 0 | 2 | 1181.03 | 4 | 92
| D | 714 | 714 - Akustické a protiotrasové opatrenie |  |  |  | 6969.53 | [5 empty] | 0 |  | 0 |  | 0 |  | D | 714 | 714 - Akustické a protiotrasové opatrenie |  |  |  | 6969.53 |  | 1 | D | 1 | ROZPOCET | [6 empty] | 6969.53
47 | K | 714110pc | Dodávka a montáž antivibračných dosiek hr. 60mm | m2 | 80 | 87.08 | 6966.4 |  |  |  | znížená | 0 | 0 | 0 | 0 | 0 | 0 | 47 | K | 714110pc | Dodávka a montáž antivibračných dosiek hr. 60mm | m2 | 80 | 87.08 | 6966.4 |  | 4 | K | 2 | ROZPOCET | 0 | 6966.4 | 0 | 0 | 0 | 2 | 6966.4 | 4 | 94
48 | K | 998714103 | Presun hmôt pre izolácie akustické a protiotrasové opatrenia v objektoch výšky (hĺbky) nad 12 do 24m | t | 0.077 | 40.64 | 3.13 |  |  |  | znížená | 0 | 0 | 0 | 0 | 0 | 0 | 48 | K | 998714103 | Presun hmôt pre izolácie akustické a protiotrasové opatrenia v objektoch výšky (hĺbky) nad 12 do 24m | t | 0.077 | 40.64 | 3.13 |  | 4 | K | 2 | ROZPOCET | 0 | 3.13 | 0 | 0 | 0 | 2 | 3.13 | 4 | 96
| D | 767 | 767 - Konštrukcie doplnkové kovové |  |  |  | 66097.79 | [5 empty] | 0 |  | 0 |  | 0 |  | D | 767 | 767 - Konštrukcie doplnkové kovové |  |  |  | 66097.79 |  | 1 | D | 1 | ROZPOCET | [6 empty] | 66097.79
49 | K | 767311pc1 | Dodávka a montáž oceľových dverí 1600/2100mm vrátane zárubne a kovania | ks | 2 | 1393.2 | 2786.4 |  |  |  | znížená | 0 | 0 | 0 | 0 | 0 | 0 | 49 | K | 767311pc1 | Dodávka a montáž oceľových dverí 1600/2100mm vrátane zárubne a kovania | ks | 2 | 1393.2 | 2786.4 |  | 4 | K | 2 | ROZPOCET | 0 | 2786.4 | 0 | 0 | 0 | 2 | 2786.4 | 4 | 98
50 | K | 767311pc2 | Dodávka a montáž protihlukovej zábrany | m2 | 38.71 | 195.05 | 7550.39 |  |  |  | znížená | 0 | 0 | 0 | 0 | 0 | 0 | 50 | K | 767311pc2 | Dodávka a montáž protihlukovej zábrany | m2 | 38.71 | 195.05 | 7550.39 |  | 4 | K | 2 | ROZPOCET | 0 | 7550.39 | 0 | 0 | 0 | 2 | 7550.39 | 4 | 100
51 | K | 7674111pc1 | Dodávka a montáž opláštenia stien nadstavby sendvičovými panelmi s minerálnou výplňou hr. 100mm, vrátane lemovaní otvorov a spojov a tesnení | m2 | 425.669 | 58.05 | 24710.09 |  |  |  | znížená | 0 | 0 | 0 | 0 | 0 | 0 | 51 | K | 7674111pc1 | Dodávka a montáž opláštenia stien nadstavby sendvičovými panelmi s minerálnou výplňou hr. 100mm, vrátane lemovaní otvorov a spojov a tesnení | m2 | 425.669 | 58.05 | 24710.09 |  | 4 | K | 2 | ROZPOCET | 0 | 24710.09 | 0 | 0 | 0 | 2 | 24710.09 | 4 | 102
52 | K | 7674111pc2 | Dodávka a montáž opláštenia strechy nadstavby sendvičovými panelmi s minerálnou výplňou hr. 150mm, vrátane lemovaní otvorov a spojov a tesnení | m2 | 467.951 | 65.02 | 30426.17 |  |  |  | znížená | 0 | 0 | 0 | 0 | 0 | 0 | 52 | K | 7674111pc2 | Dodávka a montáž opláštenia strechy nadstavby sendvičovými panelmi s minerálnou výplňou hr. 150mm, vrátane lemovaní otvorov a spojov a tesnení | m2 | 467.951 | 65.02 | 30426.17 |  | 4 | K | 2 | ROZPOCET | 0 | 30426.17 | 0 | 0 | 0 | 2 | 30426.17 | 4 | 104
53 | K | 998767203 | Presun hmôt pre kovové stavebné doplnkové konštrukcie v objektoch výšky nad 12 do 24 m | % | 488.078 | 1.28 | 624.74 |  |  |  | znížená | 0 | 0 | 0 | 0 | 0 | 0 | 53 | K | 998767203 | Presun hmôt pre kovové stavebné doplnkové konštrukcie v objektoch výšky nad 12 do 24 m | % | 488.078 | 1.28 | 624.74 |  | 4 | K | 2 | ROZPOCET | 0 | 624.74 | 0 | 0 | 0 | 2 | 624.74 | 4 | 106
| D | 771 | 771 - Podlahy z dlaždíc |  |  |  | 1094.84 | [5 empty] | 0 |  | 0 |  | 0 |  | D | 771 | 771 - Podlahy z dlaždíc |  |  |  | 0 |  | 1 | D | 1 | ROZPOCET | [6 empty] | 1094.84
54 | K | 771275107 | Montáž obkladov schodiskových stupňov dlaždicami do tmelu vrátane soklíkov | m2 | 23.145 | 29.03 | 671.9 |  |  |  | znížená | 0 | 0 | 0 | 0 | 0 | 0 | 54 | K | 771275107 | Montáž obkladov schodiskových stupňov dlaždicami do tmelu vrátane soklíkov | m2 | 0 | 29.03 | 0 | 15d | 4 | K | 2 | ROZPOCET | 0 | 671.9 | 0 | 0 | 0 | 2 | 671.9 | 4 | 108
55 | M | 5976498320 | Dlaždice keramické vrátane soklíkov | m2 | 24.302 | 16.25 | 394.91 |  |  |  | znížená | 0 | 0 | 0 | 0 | 0 | 0 | 55 | M | 5976498320 | Dlaždice keramické vrátane soklíkov | m2 | 0 | 16.25 | 0 | 15d | 8 | M | 2 | ROZPOCET | 0 | 394.91 | 0 | 0 | 0 | 2 | 394.91 | 4 | 110
56 | K | 998771203 | Presun hmôt pre podlahy z dlaždíc v objektoch výšky nad l2 do 24 m | % | 6.803 | 4.12 | 28.03 |  |  |  | znížená | 0 | 0 | 0 | 0 | 0 | 0 | 56 | K | 998771203 | Presun hmôt pre podlahy z dlaždíc v objektoch výšky nad l2 do 24 m | % | 0 | 4.12 | 0 | 15d | 4 | K | 2 | ROZPOCET | 0 | 28.03 | 0 | 0 | 0 | 2 | 28.03 | 4 | 112
| D | 777 | 777 - Podlahy syntetické |  |  |  | 3513.14 | [5 empty] | 0 |  | 0 |  | 0 |  | D | 777 | 777 - Podlahy syntetické |  |  |  | 3513.14 |  | 1 | D | 1 | ROZPOCET | [6 empty] | 3513.14
57 | K | 77761521pc | Nátery podláh betónových dvojnásobný umývateľný | m2 | 432.12 | 8.13 | 3513.14 |  |  |  | znížená | 0 | 0 | 0 | 0 | 0 | 0 | 57 | K | 77761521pc | Nátery podláh betónových dvojnásobný umývateľný | m2 | 432.12 | 8.13 | 3513.14 |  | 4 | K | 2 | ROZPOCET | 0 | 3513.14 | 0 | 0 | 0 | 2 | 3513.14 | 4 | 114
| D | 784 | 784 - Dokončovacie práce - maľby |  |  |  | 294.58 | [5 empty] | 0 |  | 0 |  | 0 |  | D | 784 | 784 - Dokončovacie práce - maľby |  |  |  | 294.58 |  | 1 | D | 1 | ROZPOCET | [6 empty] | 294.58
58 | K | 7844300pc | Maľby a nátery dvojnásobné | m2 | 126.975 | 2.32 | 294.58 |  |  |  | znížená | 0 | 0 | 0 | 0 | 0 | 0 | 58 | K | 7844300pc | Maľby a nátery dvojnásobné | m2 | 126.975 | 2.32 | 294.58 |  | 4 | K | 2 | ROZPOCET | 0 | 294.58 | 0 | 0 | 0 | 2 | 294.58 | 4 | 116
| D | M | M - Práce a dodávky M |  |  |  | 81167.4 | [5 empty] | 0 |  | 0 |  | 0 |  | D | M | M - Práce a dodávky M |  |  |  | 87929.4 |  | 1 | D | 0 | ROZPOCET | [6 empty] | 81167.4
| D | 43-M | 43-M - Montáž oceľových konštrukcií |  |  |  | 81167.4 | [5 empty] | 0 |  | 0 |  | 0 |  | D | 43-M | 43-M - Montáž oceľových konštrukcií |  |  |  | 87929.4 |  | 1 | D | 1 | ROZPOCET | [6 empty] | 81167.4
59 | K | 4301pc1 | Dodávka a montáž oceľovej konštrukcie nadstavby vrátane kotvenia a protipožiarného náteru s odolnosťou min. 15 min | kg | 10700 | 4.2 | 44940 |  |  |  | znížená | 0 | 0 | 0 | 0 | 0 | 0 | 59 | K | 4301pc1 | Dodávka a montáž oceľovej konštrukcie nadstavby vrátane kotvenia a protipožiarného náteru s odolnosťou min. 15 min | kg | 10700 | 4.2 | 44940 |  | 4 | K | 2 | ROZPOCET | 0 | 44940 | 0 | 0 | 0 | 2 | 44940 | 4 | 118
vynechané zámerne | [17 empty] | 59a | K | 4301pcSCH | Dodávka a montáž konštrukcie oceľového dvojramenného schodiska vrátane kotvenia a protipožiarneho náteru s odolnosťou min. 30 min. | kg | 1610 | 4.2 | 6762 | 15d
60 | K | 4301pc2 | Dodávka a montáž oceľovej pozinkovanej konštrukcie pre zdroje chladu | kg | 5671 | 4.2 | 23818.2 |  |  |  | znížená | 0 | 0 | 0 | 0 | 0 | 0 | 60 | K | 4301pc2 | Dodávka a montáž oceľovej pozinkovanej konštrukcie pre zdroje chladu | kg | 5671 | 4.2 | 23818.2 |  | 4 | K | 2 | ROZPOCET | 0 | 23818.2 | 0 | 0 | 0 | 2 | 23818.2 | 4 | 120
61 | K | 4301pc3 | Dodávka a montáž pororoštov | kg | 2020 | 5.81 | 11736.2 |  |  |  | znížená | 0 | 0 | 0 | 0 | 0 | 0 | 61 | K | 4301pc3 | Dodávka a montáž pororoštov | kg | 2020 | 5.81 | 11736.2 |  | 4 | K | 2 | ROZPOCET | 0 | 11736.2 | 0 | 0 | 0 | 2 | 11736.2 | 4 | 122
62 | K | 4301pc4 | Oceľové kotvy | ks | 100 | 6.73 | 673 |  |  |  | znížená | 0 | 0 | 0 | 0 | 0 | 0 | 62 | K | 4301pc4 | Oceľové kotvy | ks | 100 | 6.73 | 673 |  | 4 | K | 2 | ROZPOCET | 0 | 673 | 0 | 0 | 0 | 2 | 673 | 4 | 124

## S03-3 - SO 03 - Operačky ...
[10 empty] | >> skryté stĺpce << | [18 empty] | {7f61834d-056e-4569-b68b-429df02882fa}
0
|  | KRYCÍ LIST ROZPOČTU | [8 empty] | v --- nižšie sa nachádzajú doplnkové a pomocné údaje k zostavám --- v | [8 empty] | KRYCÍ LIST ROZPOČTU | [8 empty] | False
|  | Stavba: |  | Modernizácia infraštruktúry pre zefektívnenie poskytovania akútnej zdravotnej starostlivosti v Nemocnici Zvolen a.s. | [15 empty] | Stavba: |  | Modernizácia infraštruktúry pre zefektívnenie poskytovania akútnej zdravotnej starostlivosti v Nemocnici Zvolen a.s.
|  | Objekt: |  | S03-3 - SO 03 - Operačky 1.poschodie - ZTI | [15 empty] | Objekt: |  | S03-3 - SO 03 - Operačky 1.poschodie - ZTI
|  | JKSO: |  |  |  |  | KS: | [12 empty] | JKSO: |  |  |  |  | KS:
|  | Miesto: |  | Kuzmányho nábrežie 28, 960 01 Zvolen |  |  | Dátum: | [12 empty] | Miesto: |  | Kuzmányho nábrežie 28, 960 01 Zvolen |  |  | Dátum:
|  | Objednávateľ: |  | Nemocnica AGEL Zvolen a.s. |  |  | IČO: | [12 empty] | Objednávateľ: |  | Nemocnica AGEL Zvolen a.s. |  |  | IČO:
[7 empty] | IČ DPH: | [17 empty] | IČ DPH:
|  | Zhotoviteľ: |  | Chemkostav a.s. |  |  | IČO: | [12 empty] | Zhotoviteľ: |  | Chemkostav a.s. |  |  | IČO:
[7 empty] | IČ DPH: | [17 empty] | IČ DPH:
|  | Projektant: |  |  |  |  | IČO: | [12 empty] | Projektant: |  |  |  |  | IČO:
[7 empty] | IČ DPH: | [17 empty] | IČ DPH:
|  | Spracovateľ: |  |  |  |  | IČO: | [12 empty] | Spracovateľ: |  |  |  |  | IČO:
[7 empty] | IČ DPH: | [17 empty] | IČ DPH:
|  | Poznámka: | [17 empty] | Poznámka:
|  | Cena bez DPH | [5 empty] | 21649.18 | [11 empty] | Cena bez DPH | [5 empty] | 43891.27
|  |  |  | Základ dane |  |  | Sadzba dane | Výška dane | [13 empty] | Základ dane |  |  | Sadzba dane | Výška dane
|  | DPH | základná | 0 |  |  | 20% | 0 | [11 empty] | DPH | základná | 0 |  |  | 20% | 0
|  |  | znížená | 21649.18 |  |  | 20% | 4329.84 | [12 empty] | znížená | 43891.27 |  |  | 20% | 8778.254
|  |  | zákl. prenesená | 0 |  |  | 20% | 0 | [12 empty] | zákl. prenesená | 0 |  |  | 20% | 0
|  |  | zníž. prenesená | 0 |  |  | 20% | 0 | [12 empty] | zníž. prenesená | 0 |  |  | 20% | 0
|  |  | nulová | 0 |  |  | 0% | 0 | [12 empty] | nulová | 0 |  |  | 0% | 0
|  | Cena s DPH |  |  | v | EUR |  | 25979.02 | [11 empty] | Cena s DPH |  |  | v | EUR |  | 52669.524
REKAPITULÁCIA ROZPOČTU | [18 empty] | REKAPITULÁCIA ROZPOČTU
| Stavba: |  | Modernizácia infraštruktúry pre zefektívnenie akútnej zdravotnej starostlivosti v Nemocnici Zvolen a.s. | [15 empty] | Stavba: |  | Modernizácia infraštruktúry pre zefektívnenie akútnej zdravotnej starostlivosti v Nemocnici Zvolen a.s.
| Objekt: |  |  | S03-3 - SO 03 - Operačky 1.poschodie - ZTI | [14 empty] | Objekt: |  |  | S03-3 - SO 03 - Operačky 1.poschodie - ZTI
| Miesto: |  |  | Kuzmányho nábrežie 28, 960 01 Zvolen |  |  | Dátum: | [11 empty] | Miesto: |  |  | Kuzmányho nábrežie 28, 960 01 Zvolen |  |  | Dátum:
| Objednávateľ: |  |  | Nemocnica AGEL Zvolen a.s. |  |  | Projektant: | [11 empty] | Objednávateľ: |  |  | Nemocnica AGEL Zvolen a.s. |  |  | Projektant:
| Zhotoviteľ: |  |  | Chemkostav a.s. |  |  | Spracovateľ: | [11 empty] | Zhotoviteľ: |  |  | Chemkostav a.s. |  |  | Spracovateľ:
| Kód dielu - Popis | [6 empty] | Cena celkom [EUR] | [10 empty] | Kód dielu - Popis | [6 empty] | Cena celkom [EUR]
| Náklady z rozpočtu | [6 empty] | 21649.18 | [10 empty] | Náklady z rozpočtu | [6 empty] | 43891.2736 |  |  |  | -1
|  | D1 - PRÁCE A DODÁVKY HSV | [5 empty] | 5740.45 | [11 empty] | D1 - PRÁCE A DODÁVKY HSV | [5 empty] | 12460.7586
|  | vynechané zámerne | [17 empty] | 1 - Zemné práce | [5 empty] | 559.85
|  | vynechané zámerne | [17 empty] | 2 - ZÁKLADY | [5 empty] | 1824.38
|  | D2 - 6 - ÚPRAVY POVRCHOV, PODLAHY, VÝPLNE | [5 empty] | 988.05 | [11 empty] | D2 - 6 - ÚPRAVY POVRCHOV, PODLAHY, VÝPLNE | [5 empty] | 1196.07
|  | D3 - 91 - Dopln.konšt.a práce komun.a sp | [5 empty] | 2081.28 | [11 empty] | D3 - 91 - Dopln.konšt.a práce komun.a sp | [5 empty] | 2692.71
|  | D4 - 96 - Búranie konstrukcií | [5 empty] | 1033.98 | [11 empty] | D4 - 96 - Búranie konstrukcií | [5 empty] | 2697.8286
|  | D5 - 97 - Prerážanie otvorov a ost.búr.p | [5 empty] | 1499.64 | [11 empty] | D5 - 97 - Prerážanie otvorov a ost.búr.p | [5 empty] | 2879.99
|  | D6 - 99 - Vnútrostaveniskový presun hmôt | [5 empty] | 137.5 | [11 empty] | D6 - 99 - Vnútrostaveniskový presun hmôt | [5 empty] | 609.93
|  | D7 - PRÁCE A DODÁVKY PSV | [5 empty] | 15908.73 | [11 empty] | D7 - PRÁCE A DODÁVKY PSV | [5 empty] | 31430.515
|  | D8 - 711 - Izolácie proti vode a vlhkosti | [5 empty] | 1465.73 | [11 empty] | D8 - 711 - Izolácie proti vode a vlhkosti | [5 empty] | 1465.73
|  | D9 - 713 - Izolácie tepelné | [5 empty] | 1579.52 | [11 empty] | D9 - 713 - Izolácie tepelné | [5 empty] | 4654.49
|  | D10 - 721 - Vnútorná kanalizácia | [5 empty] | 1836.25 | [11 empty] | D10 - 721 - Vnútorná kanalizácia | [5 empty] | 6985.17
|  | D11 - 722 - Vnútorný vodovod | [5 empty] | 7105.66 | [11 empty] | D11 - 722 - Vnútorný vodovod | [5 empty] | 11754.015
|  | D12 - 725 - Zariaďovacie predmety | [5 empty] | 3921.57 | [11 empty] | D12 - 725 - Zariaďovacie predmety | [5 empty] | 6571.11
| ROZPOČET | [17 empty] | ROZPOČET
| Stavba: |  | Modernizácia infraštruktúry pre zefektívnenie akútnej zdravotnej starostlivosti v Nemocnici Zvolen a.s. | [15 empty] | Stavba: |  | Modernizácia infraštruktúry pre zefektívnenie akútnej zdravotnej starostlivosti v Nemocnici Zvolen a.s.
| Objekt: |  |  | S03-3 - SO 03 - Operačky 1.poschodie - ZTI | [14 empty] | Objekt: |  |  | S03-3 - SO 03 - Operačky 1.poschodie - ZTI
| Miesto: |  |  | Kuzmányho nábrežie 28, 960 01 Zvolen |  |  | Dátum: | [11 empty] | Miesto: |  |  | Kuzmányho nábrežie 28, 960 01 Zvolen |  |  | Dátum:
| Objednávateľ: |  |  | Nemocnica AGEL Zvolen a.s. |  |  | Projektant: | [11 empty] | Objednávateľ: |  |  | Nemocnica AGEL Zvolen a.s. |  |  | Projektant:
| Zhotoviteľ: |  |  | Chemkostav a.s. |  |  | Spracovateľ: | [11 empty] | Zhotoviteľ: |  |  | Chemkostav a.s. |  |  | Spracovateľ:
| PČ | Typ | Kód | Popis | MJ | Množstvo | J.cena [EUR] | Cena celkom [EUR] | Cenová sústava |  |  | DPH | J. Nh [h] | Nh celkom [h] | J. hmotnosť [t] | Hmotnosť celkom [t] | J. suť [t] | Suť Celkom [t] | PČ | Typ | Kód | Popis | MJ | Množstvo | J.cena [EUR] | Cena celkom [EUR] | číslo ZL
| Náklady z rozpočtu | [6 empty] | 21649.18 | [5 empty] | 131.4238 |  | 0.048153 |  | 6.9 | Náklady z rozpočtu | [6 empty] | 43891.2736 |  |  | D | -1 | [7 empty] | 21649.18
|  | D | D1 | PRÁCE A DODÁVKY HSV |  |  |  | 5740.45 | [5 empty] | 112.6879 |  | 0 |  | 6.9 |  | D | D1 | PRÁCE A DODÁVKY HSV |  |  |  | 12460.7586 |  | 1 | D | 0 | ROZPOCET | [6 empty] | 5740.45
[20 empty] | D | 1 | 1 - Zemné práce |  |  |  | 559.85
| vynechané zámerne | [17 empty] | 1a | K | 13971-1101 | Výkopy v uzavretých priestoroch v horn. tr. 1-4 | m3 | 17.7 | 17.42 | 308.33 | 9
| vynechané zámerne | [17 empty] | 1b | K | 16220-1101 | Vodorovné premiestnenie výkopu do 20 m horn. tr. 1-4 | m3 | 17.7 | 1.43 | 25.31 | 9
| vynechané zámerne | [17 empty] | 1c | K | 16270-1105 | Vodorovné premiestnenie výkopu do 10000 m horn. tr. 1-4 | m3 | 17.7 | 6.97 | 123.37 | 9
| vynechané zámerne | [17 empty] | 1d | K | 16710-1100 | Nakladanie výkopku tr.1-4 ručne | m3 | 17.7 | 5.81 | 102.84 | 9
[20 empty] | D | 2 | 2 - ZÁKLADY |  |  |  | 1824.38
| vynechané zámerne | [17 empty] | 1e | K | 27151-1121 | Podklad a zásyp potrubia vodov. a kanaliz. zo štrkopiesku fr. 0-32 mm | m3 | 17.7 | 29.03 | 513.83 | 9
| vynechané zámerne | [17 empty] | 1f | K | 27332-1311 | Podkladové dosky zo železobetónu tr. C16/20 | m3 | 15.05 | 87.08 | 1310.55 | 9, 12e
|  | D | D2 | 6 - ÚPRAVY POVRCHOV, PODLAHY, VÝPLNE |  |  |  | 988.05 | [5 empty] | 0 |  | 0 |  | 0 |  | D | D2 | 6 - ÚPRAVY POVRCHOV, PODLAHY, VÝPLNE |  |  |  | 1196.07 |  | 1 | D | 1 | ROZPOCET | [6 empty] | 988.05
| 1 | K | 63131-2131 | Doplnenie jestvujúcich mazanín betónom prostým pl. 1-4 m2 hr. nad 80 mm | m3 | 7.4 | 133.52 | 988.05 |  |  |  | znížená | 0 | 0 | 0 | 0 | 0 | 0 | 1 | K | 63131-2131 | Doplnenie jestvujúcich mazanín betónom prostým pl. 1-4 m2 hr. nad 80 mm | m3 | 8.958 | 133.52 | 1196.07 | 12d, 15a | 4 | K | 2 | ROZPOCET | 0 | 988.05 | 0 | 0 | 0 | 2 | 988.05 | 4 | 2
|  | D | D3 | 91 - Dopln.konšt.a práce komun.a sp |  |  |  | 2081.28 | [5 empty] | 0 |  | 0 |  | 0 |  | D | D3 | 91 - Dopln.konšt.a práce komun.a sp |  |  |  | 2692.71 |  | 1 | D | 1 | ROZPOCET | [6 empty] | 2081.28
| 2 | K | 91973-4210 | Rezanie stávajúceho betón. hr. do 10 cm | m | 256 | 8.13 | 2081.28 |  |  |  | znížená | 0 | 0 | 0 | 0 | 0 | 0 | 2 | K | 91973-4210 | Rezanie stávajúceho betón. hr. do 10 cm | m | 296 | 8.13 | 2406.48 | 9 | 4 | K | 2 | ROZPOCET | 0 | 2081.28 | 0 | 0 | 0 | 2 | 2081.28 | 4 | 4
| vynechané zámerne | [17 empty] | 2a | K | 91973-4220 | Rezanie existujúceho betónového krytu s dlažbou a bet. podkladu, hr. do 20 cm | m | 29 | 9.87 | 286.23 | 12d,e, 15c
|  | D | D4 | 96 - Búranie konstrukcií |  |  |  | 1033.98 | [5 empty] | 35.22 |  | 0 |  | 5.73 |  | D | D4 | 96 - Búranie konstrukcií |  |  |  | 2697.8286 |  | 1 | D | 1 | ROZPOCET | [6 empty] | 1033.98
| 3 | K | 96504-2141 | Sekanie betón. krytu a bet. podkladu hr. do 10 cm | m3 | 7.4 | 75.47 | 558.48 |  |  |  | znížená | 0 | 0 | 0 | 0 | 0 | 0 | 3 | K | 96504-2141 | Sekanie betón. krytu a bet. podkladu hr. do 10 cm | m3 | 16.345 | 75.47 | 1233.56 | 9, 15c | 4 | K | 2 | ROZPOCET | 0 | 558.48 | 0 | 0 | 0 | 2 | 558.48 | 4 | 6
| vynechané zámerne | [17 empty] | 3a |  | 96504-2221 | Sekanie betón. krytu a bet. podkladu hr. nad 10 cm | m3 | 2.424 | 109.69 | 265.8886 | 12d,e, 15a
| 4 | K | 96901-1121 | Vybúr. vedenia vodovod., plynovod. DN do 52 mm | m | 150 | 0.89 | 133.5 |  |  |  | znížená | 0.066 | 9.9 | 0 | 0 | 0.013 | 1.95 | 4 | K | 96901-1121 | Vybúr. vedenia vodovod., plynovod. DN do 52 mm | m | 248.5 | 0.89 | 221.17 | 12d,e, 15a | 4 | K | 2 | ROZPOCET | 0 | 133.5 | 0 | 0 | 0 | 2 | 133.5 | 4 | 8
| 5 | K | 96902-1121 | Vybúranie kanalizačného potrubia DN do 200 mm | m | 60 | 5.7 | 342 |  |  |  | znížená | 0.422 | 25.32 | 0 | 0 | 0.063 | 3.78 | 5 | K | 96902-1121 | Vybúranie kanalizačného potrubia DN do 200 mm | m | 171.44 | 5.7 | 977.21 | 12d,e, 15a | 4 | K | 2 | ROZPOCET | 0 | 342 | 0 | 0 | 0 | 2 | 342 | 4 | 10
|  | D | D5 | 97 - Prerážanie otvorov a ost.búr.p |  |  |  | 1499.64 | [5 empty] | 62.28 |  | 0 |  | 1.17 |  | D | D5 | 97 - Prerážanie otvorov a ost.búr.p |  |  |  | 2879.99 |  | 1 | D | 1 | ROZPOCET | [6 empty] | 1499.64
| 6 | K | 97110-1020 | Vŕtanie otvor. do pr. 50 mm jadrové do žel.bet. steny | kus | 22 | 11.61 | 255.42 |  |  |  | znížená | 0 | 0 | 0 | 0 | 0 | 0 | 6 | K | 97110-1020 | Vŕtanie otvor. do pr. 50 mm jadrové do žel.bet. steny | kus | 30 | 11.61 | 348.3 | 15c | 4 | K | 2 | ROZPOCET | 0 | 255.42 | 0 | 0 | 0 | 2 | 255.42 | 4 | 12
| 7 | K | 97403-1143 | Vysekanie rýh v tehelnom murive hl. do 7 cm š. do 10 cm | m | 90 | 2.32 | 208.8 |  |  |  | znížená | 0.23576 | 21.2184 | 0 | 0 | 0.013 | 1.17 | 7 | K | 97403-1143 | Vysekanie rýh v tehelnom murive hl. do 7 cm š. do 10 cm | m | 94.5 | 2.32 | 219.24 | 15a | 4 | K | 2 | ROZPOCET | 0 | 208.8 | 0 | 0 | 0 | 2 | 208.8 | 4 | 14
| 8 | K | 97901-1111 | Zvislá doprava sute a vybúr. hmôt za prvé podlažie | t | 23.357 | 2.9 | 67.74 |  |  |  | znížená | 0 | 0 | 0 | 0 | 0 | 0 | 8 | K | 97901-1111 | Zvislá doprava sute a vybúr. hmôt za prvé podlažie | t | 38.356 | 2.9 | 111.23 | 9 | 4 | K | 2 | ROZPOCET | 0 | 67.74 | 0 | 0 | 0 | 2 | 67.74 | 4 | 16
| 9 | K | 97901-1121 | Zvislá doprava sute a vybúr. hmôt za každé ďalšie podlažie | t | 23.357 | 0.58 | 13.55 |  |  |  | znížená | 0 | 0 | 0 | 0 | 0 | 0 | 9 | K | 97901-1121 | Zvislá doprava sute a vybúr. hmôt za každé ďalšie podlažie | t | 38.356 | 0.58 | 22.25 | 9 | 4 | K | 2 | ROZPOCET | 0 | 13.55 | 0 | 0 | 0 | 2 | 13.55 | 4 | 18
| 10 | K | 97908-1111 | Odvoz sute a vybúr. hmôt na skládku do 1 km | t | 23.357 | 2.32 | 54.19 |  |  |  | znížená | 0.598 | 13.9675 | 0 | 0 | 0 | 0 | 10 | K | 97908-1111 | Odvoz sute a vybúr. hmôt na skládku do 1 km | t | 47.305 | 2.32 | 109.75 | 9, 12d | 4 | K | 2 | ROZPOCET | 0 | 54.19 | 0 | 0 | 0 | 2 | 54.19 | 4 | 20
| 11 | K | 97908-1121 | Odvoz sute a vybúr. hmôt na skládku každý ďalší 1 km, do 10 km | t | 233.57 | 0.23 | 53.72 |  |  |  | znížená | 0.007 | 1.635 | 0 | 0 | 0 | 0 | 11 | K | 97908-1121 | Odvoz sute a vybúr. hmôt na skládku každý ďalší 1 km, do 10 km | t | 473.05 | 0.23 | 108.8 | 9, 12d | 4 | K | 2 | ROZPOCET | 0 | 53.72 | 0 | 0 | 0 | 2 | 53.72 | 4 | 22
| 12 | K | 97908-2111 | Vnútrost. doprava sute a vybúr. hmôt do 10 m | t | 23.357 | 4.06 | 94.83 |  |  |  | znížená | 0.89 | 20.7877 | 0 | 0 | 0 | 0 | 12 | K | 97908-2111 | Vnútrost. doprava sute a vybúr. hmôt do 10 m | t | 47.305 | 4.06 | 192.06 | 9, 12d | 4 | K | 2 | ROZPOCET | 0 | 94.83 | 0 | 0 | 0 | 2 | 94.83 | 4 | 24
| 13 | K | 97908-2121 | Vnútrost. doprava sute a vybúr. hmôt každých ďalších 5 m | t | 46.714 | 0.41 | 19.15 |  |  |  | znížená | 0.1 | 4.6714 | 0 | 0 | 0 | 0 | 13 | K | 97908-2121 | Vnútrost. doprava sute a vybúr. hmôt každých ďalších 5 m | t | 94.61 | 0.41 | 38.79 | 9, 12d | 4 | K | 2 | ROZPOCET | 0 | 19.15 | 0 | 0 | 0 | 2 | 19.15 | 4 | 26
| 14 | K | 97913-1409 | Poplatok za ulož. staveb.sute na vymedzených skládkach "O"-ostatný odpad | t | 23.357 | 31.35 | 732.24 |  |  |  | znížená | 0 | 0 | 0 | 0 | 0 | 0 | 14 | K | 97913-1409 | Poplatok za ulož. staveb.sute na vymedzených skládkach "O"-ostatný odpad | t | 47.305 | 31.35 | 1483.01 | 9, 12d | 4 | K | 2 | ROZPOCET | 0 | 732.24 | 0 | 0 | 0 | 2 | 732.24 | 4 | 28
| vynechané zámerne | [17 empty] | 14a | K | 97913-1415 | Poplatok za uloženie vykopanej zeminy | m3 | 17.7 | 13.93 | 246.56 | 9
|  | D | D6 | 99 - Vnútrostaveniskový presun hmôt |  |  |  | 137.5 | [5 empty] | 15.1879 |  | 0 |  | 0 |  | D | D6 | 99 - Vnútrostaveniskový presun hmôt |  |  |  | 609.93 |  | 1 | D | 1 | ROZPOCET | [6 empty] | 137.5
| 15 | K | 99801-1001 | Presun hmôt pre budovy murované výšky do 6 m | t | 16.913 | 8.13 | 137.5 |  |  |  | znížená | 0.898 | 15.1879 | 0 | 0 | 0 | 0 | 15 | K | 99801-1001 | Presun hmôt pre budovy murované výšky do 6 m | t | 75.022 | 8.13 | 609.93 | 9 | 4 | K | 2 | ROZPOCET | 0 | 137.5 | 0 | 0 | 0 | 2 | 137.5 | 4 | 30
|  | D | D7 | PRÁCE A DODÁVKY PSV |  |  |  | 15908.73 | [5 empty] | 18.7359 |  | 0.048153 |  | 0 |  | D | D7 | PRÁCE A DODÁVKY PSV |  |  |  | 31430.515 |  | 1 | D | 0 | ROZPOCET | [6 empty] | 15908.73
|  | D | D8 | 711 - Izolácie proti vode a vlhkosti |  |  |  | 1465.73 | [5 empty] | 18.7359 |  | 0.048153 |  | 0 |  | D | D8 | 711 - Izolácie proti vode a vlhkosti |  |  |  | 1465.73 |  | 1 | D | 1 | ROZPOCET | [6 empty] | 1465.73
| 16 | K | 71111-1052 | Zhotovenie izolácie proti vlhkosti za studena vodorovná tekutou lepenkou | m2 | 88.8 | 3.25 | 288.6 |  |  |  | znížená | 0 | 0 | 0 | 0 | 0 | 0 | 16 | K | 71111-1052 | Zhotovenie izolácie proti vlhkosti za studena vodorovná tekutou lepenkou | m2 | 88.8 | 3.25 | 288.6 |  | 4 | K | 2 | ROZPOCET | 0 | 288.6 | 0 | 0 | 0 | 2 | 288.6 | 4 | 32
| 17 | K | 111 442200R | Tekutá lepenka | kg | 63 | 2.9 | 182.7 |  |  |  | znížená | 0 | 0 | 0 | 0 | 0 | 0 | 17 | K | 111 442200R | Tekutá lepenka | kg | 63 | 2.9 | 182.7 |  | 4 | K | 2 | ROZPOCET | 0 | 182.7 | 0 | 0 | 0 | 2 | 182.7 | 4 | 34
| 18 | K | 71114-1559 | Zhotovenie izolácie proti vlhkosti pritavením NAIP vodor. | m2 | 88.8 | 4.23 | 375.62 |  |  |  | znížená | 0.21099 | 18.7359 | 0.00054226 | 0.048153 | 0 | 0 | 18 | K | 71114-1559 | Zhotovenie izolácie proti vlhkosti pritavením NAIP vodor. | m2 | 88.8 | 4.23 | 375.62 |  | 4 | K | 2 | ROZPOCET | 0 | 375.62 | 0 | 0 | 0 | 2 | 375.62 | 4 | 36
| 19 | K | 628 322810 | Pás ťažký asfaltový | m2 | 102.12 | 5.81 | 593.32 |  |  |  | znížená | 0 | 0 | 0 | 0 | 0 | 0 | 19 | K | 628 322810 | Pás ťažký asfaltový | m2 | 102.12 | 5.81 | 593.32 |  | 4 | K | 2 | ROZPOCET | 0 | 593.32 | 0 | 0 | 0 | 2 | 593.32 | 4 | 38
| 20 | K | 99871-1201 | Presun hmôt pre izolácie proti vode v obj. výšky do 6m | % | 8.613 | 2.96 | 25.49 |  |  |  | znížená | 0 | 0 | 0 | 0 | 0 | 0 | 20 | K | 99871-1201 | Presun hmôt pre izolácie proti vode v obj. výšky do 6m | % | 8.613 | 2.96 | 25.49 |  | 4 | K | 2 | ROZPOCET | 0 | 25.49 | 0 | 0 | 0 | 2 | 25.49 | 4 | 40
|  | D | D9 | 713 - Izolácie tepelné |  |  |  | 1579.52 | [5 empty] | 0 |  | 0 |  | 0 |  | D | D9 | 713 - Izolácie tepelné |  |  |  | 4654.49 |  | 1 | D | 1 | ROZPOCET | [6 empty] | 1579.52
| 21 | K | 71341-1131 | D+M tep. izolácie potrubia | m2 | 65.419 | 23.22 | 1519.03 |  |  |  | znížená | 0 | 0 | 0 | 0 | 0 | 0 | 21 | K | 71341-1131 | D+M tep. izolácie potrubia | m2 | 181.816 | 23.22 | 4221.77 | 9, 12d,e, 15c | 4 | K | 2 | ROZPOCET | 0 | 1519.03 | 0 | 0 | 0 | 2 | 1519.03 | 4 | 42
| 22 | K | 99871-3201 | Presun hmôt pre izolácie tepelné v obj. výšky do 6m | % | 3.853 | 15.7 | 60.49 |  |  |  | znížená | 0 | 0 | 0 | 0 | 0 | 0 | 22 | K | 99871-3201 | Presun hmôt pre izolácie tepelné v obj. výšky do 6m | % | 27.562 | 15.7 | 432.72 | 9, 12d,e | 4 | K | 2 | ROZPOCET | 0 | 60.49 | 0 | 0 | 0 | 2 | 60.49 | 4 | 44
|  | D | D10 | 721 - Vnútorná kanalizácia |  |  |  | 1836.25 | [5 empty] | 0 |  | 0 |  | 0 |  | D | D10 | 721 - Vnútorná kanalizácia |  |  |  | 6985.17 |  | 1 | D | 1 | ROZPOCET | [6 empty] | 1836.25
| vynechané zámerne | [17 empty] | 22a | K | 72117-3601 | Potrubie plastové na odvod kondenzátu DN 15 | m | 16 | 8.96 | 143.36 | 9
| 23 | K | 72117-3602 | Potrubie kanalizačné DN 40x1,8 | m | 8 | 8.22 | 65.76 |  |  |  | znížená | 0 | 0 | 0 | 0 | 0 | 0 | 23 | K | 72117-3602 | Potrubie kanalizačné DN 40x1,8 | m | 8 | 8.22 | 65.76 |  | 4 | K | 2 | ROZPOCET | 0 | 65.76 | 0 | 0 | 0 | 2 | 65.76 | 4 | 46
| 24 | K | 72117-3603 | Potrubie kanalizačné DN 50x1,8 | m | 40 | 14.65 | 586 |  |  |  | znížená | 0 | 0 | 0 | 0 | 0 | 0 | 24 | K | 72117-3603 | Potrubie kanalizačné DN 50x1,8 | m | 50 | 14.65 | 732.5 | 15c | 4 | K | 2 | ROZPOCET | 0 | 586 | 0 | 0 | 0 | 2 | 586 | 4 | 48
| 25 | K | 72117-3604 | Potrubie kanalizačné DN 75x1,8 | m | 49 | 15.67 | 767.83 |  |  |  | znížená | 0 | 0 | 0 | 0 | 0 | 0 | 25 | K | 72117-3604 | Potrubie kanalizačné DN 75x1,8 | m | 112 | 15.67 | 1755.04 | 9, 12d,e, 15c | 4 | K | 2 | ROZPOCET | 0 | 767.83 | 0 | 0 | 0 | 2 | 767.83 | 4 | 50
| 26 | K | 72117-3605 | Potrubie kanalizačné DN 110x2,2 | m | 15 | 16.56 | 248.4 |  |  |  | znížená | 0 | 0 | 0 | 0 | 0 | 0 | 26 | K | 72117-3605 | Potrubie kanalizačné DN 110x2,2 | m | 123 | 16.56 | 2036.88 | 9, 12d,e, 15c | 4 | K | 2 | ROZPOCET | 0 | 248.4 | 0 | 0 | 0 | 2 | 248.4 | 4 | 52
| vynechané zámerne | [17 empty] | 26aa |  | 72117-3607R | Potrubie kanalizačné DN 125x3,2 | m | 6 | 23.24 | 139.44 | 12e
| vynechané zámerne | [17 empty] | 26a | K | 72126-3806 | D+M podomietkový sifón pre VZT zariadenia DN 20 | kus | 2 | 35 | 70 | 9
| vynechané zámerne | [17 empty] | 26b | K | 72127-4102 | Privzdušňovací ventil DN 50 | kus | 1 | 35 | 35 | 9
| vynechané zámerne | [17 empty] | 26c | K | 72127-4103 | Privzdušňovací ventil DN 100 | kus | 9 | 41.45 | 373.05 | 9
| vynechané zámerne | [17 empty] | 26d | K | 72129-0111a | Súprava vetracej hlavice HL807 DN75 | m | 8 | 35 | 280 | 9
| vynechané zámerne | [17 empty] | 26e | K | 286220026700 | Prechod liatina/PVC DN 75 hladký kanalizačný systém, PIPELIFE | ks | 6 | 2.22 | 13.32 | 12d
| vynechané zámerne | [17 empty] | 26f | K | 286220026800 | Prechod liatina/PVC DN 110 hladký kanalizačný systém, PIPELIFE | ks | 4 | 4.18 | 16.72 | 12d
| vynechané zámerne | [17 empty] | 26g | K | 319510002500 | Spojka zverná QA, DN 32, 5/4", D 40,0-42,9 mm , s vonkajším závitom pre oceľové rúry | ks | 2 | 15.33 | 30.66 | 12d
| vynechané zámerne | [17 empty] | 26h | K | 319510002400 | Spojka zverná QA, DN 25, 1", D 31,4-34,2 mm , s vonkajším závitom pre oceľové rúry | ks | 29 | 10.08 | 292.32 | 12d,e
| vynechané zámerne | [17 empty] | 26i | K | 319510002300 | Spojka zverná QA, DN 20, 3/4", D 24,6-27,3 mm , s vonkajším závitom pre oceľové rúry | ks | 28 | 8.69 | 243.32 | 12d,e
| vynechané zámerne | [17 empty] | 26j | K | 319510002200 | Spojka zverná QA, DN 15, 1/2", D 19,7-21,8 mm , s vonkajším závitom pre oceľové rúry | ks | 7 | 7.54 | 52.78 | 12d,e
| vynechané zámerne | [17 empty] | 26k | K | 72119-4103 | D+M čistiaca tvarovka PVC DN 110 | kus | 8 | 7.57 | 60.56 | 12d,e
| vynechané zámerne | [17 empty] | 26l | K | 72119-4103a | D+M čistiaca tvarovka PVC DN 125 | kus | 1 | 15 | 15 | 12e
| vynechané zámerne | [17 empty] | 26m | K | 72119-4103b | D+M čistiaca tvarovka PVC DN 75 | kus | 1 | 6.9 | 6.9 | 12e
| 27 | K | 72129-0111 | Skúška tesnosti kanalizácie vodou do DN 125 | m | 112 | 0.8 | 89.6 |  |  |  | znížená | 0 | 0 | 0 | 0 | 0 | 0 | 27 | K | 72129-0111 | Skúška tesnosti kanalizácie vodou do DN 125 | m | 315 | 0.8 | 252 | 9, 12d,e, 15c | 4 | K | 2 | ROZPOCET | 0 | 89.6 | 0 | 0 | 0 | 2 | 89.6 | 4 | 54
| 28 | K | 99872-1201 | Presun hmôt pre vnút. kanalizáciu v obj. výšky do 6m | % | 13.088 | 6.01 | 78.66 |  |  |  | znížená | 0 | 0 | 0 | 0 | 0 | 0 | 28 | K | 99872-1201 | Presun hmôt pre vnút. kanalizáciu v obj. výšky do 6m | % | 61.658 | 6.01 | 370.56 | 9, 12d,e, 15c | 4 | K | 2 | ROZPOCET | 0 | 78.66 | 0 | 0 | 0 | 2 | 78.66 | 4 | 56
|  | D | D11 | 722 - Vnútorný vodovod |  |  |  | 7105.66 | [5 empty] | 0 |  | 0 |  | 0 |  | D | D11 | 722 - Vnútorný vodovod |  |  |  | 11754.015 |  | 1 | D | 1 | ROZPOCET | [6 empty] | 7105.66
| vynechané zámerne | [17 empty] | 28a | K | 722130216 | Potrubie z oceľ.rúr pozink.bezšvík.bežných-11 353.0, 10 004.0 zvarov. bežných-11 343.00 DN 50 | m | 4 | 22.55 | 90.2
| vynechané zámerne | [17 empty] | 28b | K | 722130218 | Potrubie z oceľ.rúr pozink.bezšvík.bežných-11 353.0, 10 004.0 zvarov. bežných-11 343.00 DN 80 | m | 10.5 | 31.65 | 332.33
| 29 | K | 72217-1211 | Potrubie plastové DN 15 PN 20 | m | 141 | 7.93 | 1118.13 |  |  |  | znížená | 0 | 0 | 0 | 0 | 0 | 0 | 29 | K | 72217-1211 | Potrubie plastové DN 15 PN 20 | m | 156 | 7.93 | 1237.08 | 15c | 4 | K | 2 | ROZPOCET | 0 | 1118.13 | 0 | 0 | 0 | 2 | 1118.13 | 4 | 58
| 30 | K | 72217-1212 | Potrubie plastové DN 20 PN 20 | m | 242 | 9.72 | 2352.24 |  |  |  | znížená | 0 | 0 | 0 | 0 | 0 | 0 | 30 | K | 72217-1212 | Potrubie plastové DN 20 PN 20 | m | 330 | 9.72 | 3207.6 | 9, 12d, 15c | 4 | K | 2 | ROZPOCET | 0 | 2352.24 | 0 | 0 | 0 | 2 | 2352.24 | 4 | 60
| 31 | K | 72217-1213 | Potrubie plastové DN 25 PN 20 | m | 54 | 12.25 | 661.5 |  |  |  | znížená | 0 | 0 | 0 | 0 | 0 | 0 | 31 | K | 72217-1213 | Potrubie plastové DN 25 PN 20 | m | 154 | 12.25 | 1886.5 | 9, 12d,e, 15a,c | 4 | K | 2 | ROZPOCET | 0 | 661.5 | 0 | 0 | 0 | 2 | 661.5 | 4 | 62
| 32 | K | 72217-1214 | Potrubie plastové DN 32 PN 20 | m | 14 | 15.55 | 217.7 |  |  |  | znížená | 0 | 0 | 0 | 0 | 0 | 0 | 32 | K | 72217-1214 | Potrubie plastové DN 32 PN 20 | m | 46 | 15.55 | 715.3 | 12e, 15c | 4 | K | 2 | ROZPOCET | 0 | 217.7 | 0 | 0 | 0 | 2 | 217.7 | 4 | 64
| 33 | K | 72222-0131 | Flexi hadica na vodu 500 mm | kus | 42 | 8.84 | 371.28 |  |  |  | znížená | 0 | 0 | 0 | 0 | 0 | 0 | 33 | K | 72222-0131 | Flexi hadica na vodu 500 mm | kus | 48 | 8.84 | 424.32 | 15c | 4 | K | 2 | ROZPOCET | 0 | 371.28 | 0 | 0 | 0 | 2 | 371.28 | 4 | 66
| 34 | K | 72222-0132 | Rohový pripojovací ventil s filtrom DN 15 | kus | 42 | 10.68 | 448.56 |  |  |  | znížená | 0 | 0 | 0 | 0 | 0 | 0 | 34 | K | 72222-0132 | Rohový pripojovací ventil s filtrom DN 15 | kus | 48 | 10.68 | 512.64 | 15c | 4 | K | 2 | ROZPOCET | 0 | 448.56 | 0 | 0 | 0 | 2 | 448.56 | 4 | 68
| vynechané zámerne | [17 empty] | 34a | K | 316170051300 | Prechodový závitový spoj s vonkajším závitom d 22 mm - 3/4", Mapress uhlíková oceľ, tesniaci krúžok CIIR, GEBERIT | ks | 4 | 9.29 | 37.16 | 15a
| 35 | K | 72223-2043 | Kohút guľový DN 15 PN 16 | kus | 1 | 6.1 | 6.1 |  |  |  | znížená | 0 | 0 | 0 | 0 | 0 | 0 | 35 | K | 72223-2043 | Kohút guľový DN 15 PN 16 | kus | 4 | 6.1 | 24.4 | 12e | 4 | K | 2 | ROZPOCET | 0 | 6.1 | 0 | 0 | 0 | 2 | 6.1 | 4 | 70
| 36 | K | 72223-2044 | Kohút guľový DN 20 PN 16 | kus | 2 | 7.94 | 15.88 |  |  |  | znížená | 0 | 0 | 0 | 0 | 0 | 0 | 36 | K | 72223-2044 | Kohút guľový DN 20 PN 16 | kus | 9 | 7.94 | 71.46 | 12e, 15c | 4 | K | 2 | ROZPOCET | 0 | 15.88 | 0 | 0 | 0 | 2 | 15.88 | 4 | 72
| vynechané zámerne | [17 empty] | 36a | K | 72223-2045.1 | Kohút guľový DN 25 PN 16 | kus | 6 | 13.2 | 79.2 | 9,12e, 15c
| 37 | K | 72223-2046 | Kohút guľový DN 32 PN 16 | kus | 3 | 19.24 | 57.72 |  |  |  | znížená | 0 | 0 | 0 | 0 | 0 | 0 | 37 | K | 72223-2046 | Kohút guľový DN 32 PN 16 | kus | 4 | 19.24 | 76.96 | 15c | 4 | K | 2 | ROZPOCET | 0 | 57.72 | 0 | 0 | 0 | 2 | 57.72 | 4 | 74
| vynechané zámerne | [17 empty] | 37a |  | 72223-2051 | Kohút guľový DN 80 PN 16 | kus | 2 | 192.73 | 385.46 | 12e
| 38 | K | 72223-9101 | Montáž vodov. armatúr s 2 závitmi G 1/2 | kus | 43 | 2.3 | 98.9 |  |  |  | znížená | 0 | 0 | 0 | 0 | 0 | 0 | 38 | K | 72223-9101 | Montáž vodov. armatúr s 2 závitmi G 1/2 | kus | 46 | 2.3 | 105.8 | 12e | 4 | K | 2 | ROZPOCET | 0 | 98.9 | 0 | 0 | 0 | 2 | 98.9 | 4 | 76
| 39 | K | 72223-9102 | Montáž vodov. armatúr s 2 závitmi G 3/4 | kus | 2 | 3.83 | 7.66 |  |  |  | znížená | 0 | 0 | 0 | 0 | 0 | 0 | 39 | K | 72223-9102 | Montáž vodov. armatúr s 2 závitmi G 3/4 | kus | 9 | 3.83 | 34.47 | 12e, 15c | 4 | K | 2 | ROZPOCET | 0 | 7.66 | 0 | 0 | 0 | 2 | 7.66 | 4 | 78
| vynechané zámerne | [17 empty] | 39a | K | 72223-9103 | Montáž vodov. armatúr s 2 závitmi G 1 | kus | 6 | 4.24 | 25.44 | 9,12e, 15c
| 40 | K | 72223-9104 | Montáž vodov. armatúr s 2 závitmi G 5/4 | kus | 3 | 4.99 | 14.97 |  |  |  | znížená | 0 | 0 | 0 | 0 | 0 | 0 | 40 | K | 72223-9104 | Montáž vodov. armatúr s 2 závitmi G 5/4 | kus | 4 | 4.99 | 19.96 | 15c | 4 | K | 2 | ROZPOCET | 0 | 14.97 | 0 | 0 | 0 | 2 | 14.97 | 4 | 80
| vynechané zámerne | [17 empty] | 40a | K | 72223-9108 | Montáž vodov. armatúr s 2 závitmi G 3 | kus | 2 | 13.5 | 27 | 12e
| 41 | K | 72229-0226 | Tlakové skúšky vodov. potrubia do DN 50 | m | 451 | 1.52 | 685.52 |  |  |  | znížená | 0 | 0 | 0 | 0 | 0 | 0 | 41 | K | 72229-0226 | Tlakové skúšky vodov. potrubia do DN 50 | m | 682 | 1.52 | 1036.64 | 9, 12d,e, 15c | 4 | K | 2 | ROZPOCET | 0 | 685.52 | 0 | 0 | 0 | 2 | 685.52 | 4 | 82
| vynechané zámerne | [17 empty] | 41a | K | 72229-0229 | Tlakové skúšky vodov. potrubia závitového do DN 100 | m | 10.5 | 3.17 | 33.285 | 12e
| 42 | K | 72299-9904R | Konštrukčný profilový materiál | kg | 100 | 6.79 | 679 |  |  |  | znížená | 0 | 0 | 0 | 0 | 0 | 0 | 42 | K | 72299-9904R | Konštrukčný profilový materiál | kg | 105 | 6.79 | 712.95 | 12e | 4 | K | 2 | ROZPOCET | 0 | 679 | 0 | 0 | 0 | 2 | 679 | 4 | 84
| vynechané zámerne | [17 empty] | 42a | K | 722presun | Presun rozvodovo ZTI (demontáž+nová montáž) | kpl | 1 | 100 | 100 | 28
| 43 | K | 99872-2201 | Presun hmôt pre vnút. vodovod v obj. výšky do 6m | % | 75.153 | 4.93 | 370.5 |  |  |  | znížená | 0 | 0 | 0 | 0 | 0 | 0 | 43 | K | 99872-2201 | Presun hmôt pre vnút. vodovod v obj. výšky do 6m | % | 117.212 | 4.93 | 577.86 | 9, 12d,e, 15c | 4 | K | 2 | ROZPOCET | 0 | 370.5 | 0 | 0 | 0 | 2 | 370.5 | 4 | 86
|  | D | D12 | 725 - Zariaďovacie predmety |  |  |  | 3921.57 | [5 empty] | 0 |  | 0 |  | 0 |  | D | D12 | 725 - Zariaďovacie predmety |  |  |  | 6571.11 |  | 1 | D | 1 | ROZPOCET | [6 empty] | 3921.57
| 44 | K | 72511-2012 | Závesná záchodová misa - predb. cena | kus | 2 | 72.76 | 145.52 |  |  |  | znížená | 0 | 0 | 0 | 0 | 0 | 0 | 44 | K | 72511-2012 | Závesná záchodová misa - predb. cena | kus | 2 | 72.76 | 145.52 |  | 4 | K | 2 | ROZPOCET | 0 | 145.52 | 0 | 0 | 0 | 2 | 145.52 | 4 | 88
| 45 | K | 72511-2021R | Doska na sedenie s poklopom | kus | 2 | 17 | 34 |  |  |  | znížená | 0 | 0 | 0 | 0 | 0 | 0 | 45 | K | 72511-2021R | Doska na sedenie s poklopom | kus | 2 | 17 | 34 |  | 4 | K | 2 | ROZPOCET | 0 | 34 | 0 | 0 | 0 | 2 | 34 | 4 | 90
| 46 | K | 72511-2100R | Montážny prvok pre závesné WC s ovladaní spredu | kus | 2 | 248.45 | 496.9 |  |  |  | znížená | 0 | 0 | 0 | 0 | 0 | 0 | 46 | K | 72511-2100R | Montážny prvok pre závesné WC s ovladaní spredu | kus | 2 | 248.45 | 496.9 |  | 4 | K | 2 | ROZPOCET | 0 | 496.9 | 0 | 0 | 0 | 2 | 496.9 | 4 | 92
| 47 | K | 72511-2171R | Tlačidlo pre ovladanie WC | kus | 2 | 49.34 | 98.68 |  |  |  | znížená | 0 | 0 | 0 | 0 | 0 | 0 | 47 | K | 72511-2171R | Tlačidlo pre ovladanie WC | kus | 2 | 49.34 | 98.68 |  | 4 | K | 2 | ROZPOCET | 0 | 98.68 | 0 | 0 | 0 | 2 | 98.68 | 4 | 94
| 48 | K | 72511-9213 | Montáž záchodových mís závesných, komplet | kus | 2 | 75.58 | 151.16 |  |  |  | znížená | 0 | 0 | 0 | 0 | 0 | 0 | 48 | K | 72511-9213 | Montáž záchodových mís závesných, komplet | kus | 2 | 75.58 | 151.16 |  | 4 | K | 2 | ROZPOCET | 0 | 151.16 | 0 | 0 | 0 | 2 | 151.16 | 4 | 96
| vynechané zámerne | [17 empty] | 48a | K | 72511-2173 | Zách. misa kombi na komplet | kus | 2 | 176.53 | 353.06 | 15c
| vynechané zámerne | [17 empty] | 48b | K | 72511-9309 | Príplatok za použitie silikónového tmelu 0,30 kg/kus | kus | 2 | 14.51 | 29.02 | 15c
| 49 | K | 72521-1612R | Umývadlo s otvorom pre bateriu + sifón DN 40 | kus | 4 | 63.36 | 253.44 |  |  |  | znížená | 0 | 0 | 0 | 0 | 0 | 0 | 49 | K | 72521-1612R | Umývadlo s otvorom pre bateriu + sifón DN 40 | kus | 5 | 63.36 | 316.8 | 9, 15c | 4 | K | 2 | ROZPOCET | 0 | 253.44 | 0 | 0 | 0 | 2 | 253.44 | 4 | 98
| 50 | K | 72521-9201 | Montáž umývadiel | kus | 4 | 33.84 | 135.36 |  |  |  | znížená | 0 | 0 | 0 | 0 | 0 | 0 | 50 | K | 72521-9201 | Montáž umývadiel | kus | 5 | 33.84 | 169.2 | 9, 15c | 4 | K | 2 | ROZPOCET | 0 | 135.36 | 0 | 0 | 0 | 2 | 135.36 | 4 | 100
| 51 | K | 72531-0901R | Výlevka závesná so sklopnou chrómovou mriežkou | kus | 1 | 394.74 | 394.74 |  |  |  | znížená | 0 | 0 | 0 | 0 | 0 | 0 | 51 | K | 72531-0901R | Výlevka závesná so sklopnou chrómovou mriežkou | kus | 2 | 394.74 | 789.48 | 9, 15c | 4 | K | 2 | ROZPOCET | 0 | 394.74 | 0 | 0 | 0 | 2 | 394.74 | 4 | 102
| 52 | K | 72531-0917 | Montážný prvok pre závesnú výlevku | kus | 1 | 336.69 | 336.69 |  |  |  | znížená | 0 | 0 | 0 | 0 | 0 | 0 | 52 | K | 72531-0917 | Montážný prvok pre závesnú výlevku | kus | 0 | 336.69 | 0 | 9 | 4 | K | 2 | ROZPOCET | 0 | 336.69 | 0 | 0 | 0 | 2 | 336.69 | 4 | 104
| 53 | K | 72531-2112R | Montáž závesnej výlevky | kus | 1 | 75.58 | 75.58 |  |  |  | znížená | 0 | 0 | 0 | 0 | 0 | 0 | 53 | K | 72531-2112R | Montáž závesnej výlevky | kus | 2 | 75.58 | 151.16 | 9, 15c | 4 | K | 2 | ROZPOCET | 0 | 75.58 | 0 | 0 | 0 | 2 | 75.58 | 4 | 106
| 54 | K | 72541-0811R | D+M liniový sprchový žľab l = 0,8 | kus | 2 | 348.3 | 696.6 |  |  |  | znížená | 0 | 0 | 0 | 0 | 0 | 0 | 54 | K | 72541-0811R | D+M liniový sprchový žľab l = 0,8 | kus | 4 | 348.3 | 1393.2 | 15c | 4 | K | 2 | ROZPOCET | 0 | 696.6 | 0 | 0 | 0 | 2 | 696.6 | 4 | 108
| vynechané zámerne | [17 empty] | 54a | K | 72121-2303 | D+M podlahová vpusť s horizont.odtokom so sifónom DN75 a liat.mriežkou | kus | 8 | 112.8 | 902.4 | 9
| 55 | K | 72582-0600R | Umyvadlová bateria jednopáková stojanková | kus | 4 | 41.8 | 167.2 |  |  |  | znížená | 0 | 0 | 0 | 0 | 0 | 0 | 55 | K | 72582-0600R | Umyvadlová bateria jednopáková stojanková | kus | 5 | 41.8 | 209 | 9, 15c | 4 | K | 2 | ROZPOCET | 0 | 167.2 | 0 | 0 | 0 | 2 | 167.2 | 4 | 110
| 56 | K | 72582-0700 | Nástenná jednopáková batéria s výtokom - predb. cena | kus | 1 | 52.48 | 52.48 |  |  |  | znížená | 0 | 0 | 0 | 0 | 0 | 0 | 56 | K | 72582-0700 | Nástenná jednopáková batéria s výtokom - predb. cena | kus | 2 | 52.48 | 104.96 | 15c | 4 | K | 2 | ROZPOCET | 0 | 52.48 | 0 | 0 | 0 | 2 | 52.48 | 4 | 112
| 57 | K | 72582-0801R | Výtokové rameno sprchy a sprchová hlavica | kus | 2 | 22.26 | 44.52 |  |  |  | znížená | 0 | 0 | 0 | 0 | 0 | 0 | 57 | K | 72582-0801R | Výtokové rameno sprchy a sprchová hlavica | kus | 4 | 22.26 | 89.04 | 15c | 4 | K | 2 | ROZPOCET | 0 | 44.52 | 0 | 0 | 0 | 2 | 44.52 | 4 | 114
| 58 | K | 72584-0200 | Batéria sprchová nástenná | kus | 2 | 46.16 | 92.32 |  |  |  | znížená | 0 | 0 | 0 | 0 | 0 | 0 | 58 | K | 72584-0200 | Batéria sprchová nástenná | kus | 4 | 46.16 | 184.64 | 15c | 4 | K | 2 | ROZPOCET | 0 | 92.32 | 0 | 0 | 0 | 2 | 92.32 | 4 | 116
| 59 | K | 72584-9200 | Montáž batérií sprch. násten. | kus | 2 | 30.19 | 60.38 |  |  |  | znížená | 0 | 0 | 0 | 0 | 0 | 0 | 59 | K | 72584-9200 | Montáž batérií sprch. násten. | kus | 4 | 30.19 | 120.76 | 15c | 4 | K | 2 | ROZPOCET | 0 | 60.38 | 0 | 0 | 0 | 2 | 60.38 | 4 | 118
| 60 | K | 72585-9101R | D+M podomietkovej zápachovej uzávierky - DN 50 | kus | 7 | 34.25 | 239.75 |  |  |  | znížená | 0 | 0 | 0 | 0 | 0 | 0 | 60 | K | 72585-9101R | D+M podomietkovej zápachovej uzávierky - DN 50 | kus | 7 | 34.25 | 239.75 |  | 4 | K | 2 | ROZPOCET | 0 | 239.75 | 0 | 0 | 0 | 2 | 239.75 | 4 | 120
| 61 | K | 72585-9102R | D+M podomietkový prívod vody 1/2" | kus | 16 | 17.19 | 275.04 |  |  |  | znížená | 0 | 0 | 0 | 0 | 0 | 0 | 61 | K | 72585-9102R | D+M podomietkový prívod vody 1/2" | kus | 21 | 17.19 | 360.99 | 9 | 4 | K | 2 | ROZPOCET | 0 | 275.04 | 0 | 0 | 0 | 2 | 275.04 | 4 | 122
| 62 | K | 99872-5201 | Presun hmôt pre zariaď. predmety v obj. výšky do 6m | % | 45.414 | 3.77 | 171.21 |  |  |  | znížená | 0 | 0 | 0 | 0 | 0 | 0 | 62 | K | 99872-5201 | Presun hmôt pre zariaď. predmety v obj. výšky do 6m | % | 61.376 | 3.77 | 231.39 | 9, 15c | 4 | K | 2 | ROZPOCET | 0 | 171.21 | 0 | 0 | 0 | 2 | 171.21 | 4 | 124

## S03-4 - SO 03 - Operačky ...
[9 empty] | >> skryté stĺpce << | [18 empty] | {8ea2d242-7e22-403f-a5b9-32588e0e6bf4}
0
KRYCÍ LIST ROZPOČTU | [9 empty] | v --- nižšie sa nachádzajú doplnkové a pomocné údaje k zostavám --- v | [7 empty] | KRYCÍ LIST ROZPOČTU | [9 empty] | False
| Stavba: |  | Modernizácia infraštruktúry pre zefektívnenie poskytovania akútnej zdravotnej starostlivosti v Nemocnici Zvolen a.s. | [15 empty] | Stavba: |  | Modernizácia infraštruktúry pre zefektívnenie poskytovania akútnej zdravotnej starostlivosti v Nemocnici Zvolen a.s.
| Objekt: |  | S03-4 - SO 03 - Operačky 1.poschodie - medicinálne plyny | [15 empty] | Objekt: |  | S03-4 - SO 03 - Operačky 1.poschodie - medicinálne plyny
| JKSO: |  |  |  |  | KS: | [12 empty] | JKSO: |  |  |  |  | KS:
| Miesto: |  | Kuzmányho nábrežie 28, 960 01 Zvolen |  |  | Dátum: | [12 empty] | Miesto: |  | Kuzmányho nábrežie 28, 960 01 Zvolen |  |  | Dátum:
| Objednávateľ: |  | Nemocnica AGEL Zvolen a.s. |  |  | IČO: | [12 empty] | Objednávateľ: |  | Nemocnica AGEL Zvolen a.s. |  |  | IČO:
[6 empty] | IČ DPH: | [17 empty] | IČ DPH:
| Zhotoviteľ: |  | Chemkostav a.s. |  |  | IČO: | [12 empty] | Zhotoviteľ: |  | Chemkostav a.s. |  |  | IČO:
[6 empty] | IČ DPH: | [17 empty] | IČ DPH:
| Projektant: |  |  |  |  | IČO: | [12 empty] | Projektant: |  |  |  |  | IČO:
[6 empty] | IČ DPH: | [17 empty] | IČ DPH:
| Spracovateľ: |  |  |  |  | IČO: | [12 empty] | Spracovateľ: |  |  |  |  | IČO:
[6 empty] | IČ DPH: | [17 empty] | IČ DPH:
| Poznámka: | [17 empty] | Poznámka:
| Cena bez DPH | [5 empty] | 24395.96 | [11 empty] | Cena bez DPH | [5 empty] | 25353.06
|  |  | Základ dane |  |  | Sadzba dane | Výška dane | [13 empty] | Základ dane |  |  | Sadzba dane | Výška dane
| DPH | základná | 0 |  |  | 20% | 0 | [11 empty] | DPH | základná | 0 |  |  | 20% | 0
|  | znížená | 24395.96 |  |  | 20% | 4879.19 | [12 empty] | znížená | 25353.06 |  |  | 20% | 5070.612
|  | zákl. prenesená | 0 |  |  | 20% | 0 | [12 empty] | zákl. prenesená | 0 |  |  | 20% | 0
|  | zníž. prenesená | 0 |  |  | 20% | 0 | [12 empty] | zníž. prenesená | 0 |  |  | 20% | 0
|  | nulová | 0 |  |  | 0% | 0 | [12 empty] | nulová | 0 |  |  | 0% | 0
| Cena s DPH |  |  | v | EUR |  | 29275.15 | [11 empty] | Cena s DPH |  |  | v | EUR |  | 30423.672
REKAPITULÁCIA ROZPOČTU | [17 empty] | REKAPITULÁCIA ROZPOČTU
Stavba: |  | Modernizácia infraštruktúry pre zefektívnenie akútnej zdravotnej starostlivosti v Nemocnici Zvolen a.s. | [15 empty] | Stavba: |  | Modernizácia infraštruktúry pre zefektívnenie akútnej zdravotnej starostlivosti v Nemocnici Zvolen a.s.
Objekt: |  |  | S03-4 - SO 03 - Operačky 1.poschodie - medicinálne plyny | [14 empty] | Objekt: |  |  | S03-4 - SO 03 - Operačky 1.poschodie - medicinálne plyny
Miesto: |  |  | Kuzmányho nábrežie 28, 960 01 Zvolen |  |  | Dátum: | [11 empty] | Miesto: |  |  | Kuzmányho nábrežie 28, 960 01 Zvolen |  |  | Dátum:
Objednávateľ: |  |  | Nemocnica AGEL Zvolen a.s. |  |  | Projektant: | [11 empty] | Objednávateľ: |  |  | Nemocnica AGEL Zvolen a.s. |  |  | Projektant:
Zhotoviteľ: |  |  | Chemkostav a.s. |  |  | Spracovateľ: | [11 empty] | Zhotoviteľ: |  |  | Chemkostav a.s. |  |  | Spracovateľ:
Kód dielu - Popis | [6 empty] | Cena celkom [EUR] | [10 empty] | Kód dielu - Popis | [6 empty] | Cena celkom [EUR]
Náklady z rozpočtu | [6 empty] | 24395.96 | [10 empty] | Náklady z rozpočtu | [6 empty] | 25353.06 |  |  |  | -1
| D1 - PRÁCE A DODÁVKY HSV | [5 empty] | 355.23 | [11 empty] | D1 - PRÁCE A DODÁVKY HSV | [5 empty] | 355.23
| D2 - 9 - OSTATNÉ KONŠTRUKCIE A PRÁCE | [5 empty] | 355.23 | [11 empty] | D2 - 9 - OSTATNÉ KONŠTRUKCIE A PRÁCE | [5 empty] | 355.23
| D3 - PRÁCE A DODÁVKY PSV | [5 empty] | 2105.35 | [11 empty] | D3 - PRÁCE A DODÁVKY PSV | [5 empty] | 2576.25
| D4 - 723 - Vnútorný plynovod | [5 empty] | 1661.01 | [11 empty] | D4 - 723 - Vnútorný plynovod | [5 empty] | 2111.01
| D5 - 767 - Konštrukcie doplnk. kovové stavebné | [5 empty] | 250.8 | [11 empty] | D5 - 767 - Konštrukcie doplnk. kovové stavebné | [5 empty] | 250.8
| D6 - 783 - Nátery | [5 empty] | 193.54 | [11 empty] | D6 - 783 - Nátery | [5 empty] | 214.44
| D7 - PRÁCE A DODÁVKY M | [5 empty] | 3521.7 | [11 empty] | D7 - PRÁCE A DODÁVKY M | [5 empty] | 3868.5
| D8 - M23 - 157 Montáž potrubia | [5 empty] | 3057.45 | [11 empty] | D8 - M23 - 157 Montáž potrubia | [5 empty] | 3404.25
| D9 - OSTATNÉ | [5 empty] | 18413.68 | [11 empty] | D9 - OSTATNÉ | [5 empty] | 18553.08
ROZPOČET | [17 empty] | ROZPOČET
Stavba: |  | Modernizácia infraštruktúry pre zefektívnenie akútnej zdravotnej starostlivosti v Nemocnici Zvolen a.s. | [15 empty] | Stavba: |  | Modernizácia infraštruktúry pre zefektívnenie akútnej zdravotnej starostlivosti v Nemocnici Zvolen a.s.
Objekt: |  |  | S03-4 - SO 03 - Operačky 1.poschodie - medicinálne plyny | [14 empty] | Objekt: |  |  | S03-4 - SO 03 - Operačky 1.poschodie - medicinálne plyny
Miesto: |  |  | Kuzmányho nábrežie 28, 960 01 Zvolen |  |  | Dátum: | [11 empty] | Miesto: |  |  | Kuzmányho nábrežie 28, 960 01 Zvolen |  |  | Dátum:
Objednávateľ: |  |  | Nemocnica AGEL Zvolen a.s. |  |  | Projektant: | [11 empty] | Objednávateľ: |  |  | Nemocnica AGEL Zvolen a.s. |  |  | Projektant:
Zhotoviteľ: |  |  | Chemkostav a.s. |  |  | Spracovateľ: | [11 empty] | Zhotoviteľ: |  |  | Chemkostav a.s. |  |  | Spracovateľ:
PČ | Typ | Kód | Popis | MJ | Množstvo | J.cena [EUR] | Cena celkom [EUR] | Cenová sústava |  |  | DPH | J. Nh [h] | Nh celkom [h] | J. hmotnosť [t] | Hmotnosť celkom [t] | J. suť [t] | Suť Celkom [t] | PČ | Typ | Kód | Popis | MJ | Množstvo | J.cena [EUR] | Cena celkom [EUR] | číslo ZL
Náklady z rozpočtu | [6 empty] | 24395.96 | [5 empty] | #REF! |  | #REF! |  | #REF! | Náklady z rozpočtu | [6 empty] | 25353.06 |  |  | D | -1 | [7 empty] | #REF!
| D | D1 | PRÁCE A DODÁVKY HSV |  |  |  | 355.23 | [5 empty] | 0 |  | 0 |  | 0 |  | D | D1 | PRÁCE A DODÁVKY HSV |  |  |  | 355.23 |  | 1 | D | 0 | ROZPOCET | [6 empty] | 355.23
| D | D2 | 9 - OSTATNÉ KONŠTRUKCIE A PRÁCE |  |  |  | 355.23 | [5 empty] | 0 |  | 0 |  | 0 |  | D | D2 | 9 - OSTATNÉ KONŠTRUKCIE A PRÁCE |  |  |  | 355.23 |  | 1 | D | 1 | ROZPOCET | [6 empty] | 355.23
1 | K | 93694-1211 | Drobné oceľové konštrukcie do 5kg | kg | 60 | 4.18 | 250.8 |  |  |  | znížená | 0 | 0 | 0 | 0 | 0 | 0 | 1 | K | 93694-1211 | Drobné oceľové konštrukcie do 5kg | kg | 60 | 4.18 | 250.8 |  | 4 | K | 2 | ROZPOCET | 0 | 250.8 | 0 | 0 | 0 | 2 | 250.8 | 4 | 2
2 | K | 93890-3116 | Vysekanie ryhy pre uloženie potrubia do DN 25 | m | 40 | 1.74 | 69.6 |  |  |  | znížená | 0 | 0 | 0 | 0 | 0 | 0 | 2 | K | 93890-3116 | Vysekanie ryhy pre uloženie potrubia do DN 25 | m | 40 | 1.74 | 69.6 |  | 4 | K | 2 | ROZPOCET | 0 | 69.6 | 0 | 0 | 0 | 2 | 69.6 | 4 | 4
3 | K | 97304-1511 | Vysekanie výklenkov nad 0,25 m2 v murive z tehál | m3 | 0.6 | 58.05 | 34.83 |  |  |  | znížená | 0 | 0 | 0 | 0 | 0 | 0 | 3 | K | 97304-1511 | Vysekanie výklenkov nad 0,25 m2 v murive z tehál | m3 | 0.6 | 58.05 | 34.83 |  | 4 | K | 2 | ROZPOCET | 0 | 34.83 | 0 | 0 | 0 | 2 | 34.83 | 4 | 6
| D | D3 | PRÁCE A DODÁVKY PSV |  |  |  | 2105.35 | [5 empty] | 0 |  | 0 |  | 0 |  | D | D3 | PRÁCE A DODÁVKY PSV |  |  |  | 2576.25 |  | 2 | D | 0 | ROZPOCET | [6 empty] | 2105.35
| D | D4 | 723 - Vnútorný plynovod |  |  |  | 1661.01 | [5 empty] | 0 |  | 0 |  | 0 |  | D | D4 | 723 - Vnútorný plynovod |  |  |  | 2111.01 |  | 2 | D | 1 | ROZPOCET | [6 empty] | 1661.01
4 | K | 72319-0907 | Odvzdušnenie a napustenie potrubia | m | 150 | 0.81 | 121.5 |  |  |  | znížená | 0 | 0 | 0 | 0 | 0 | 0 | 4 | K | 72319-0907 | Odvzdušnenie a napustenie potrubia | m | 150 | 0.81 | 121.5 |  | 16 | K | 2 | ROZPOCET | 0 | 121.5 | 0 | 0 | 0 | 2 | 121.5 | 16 | 8
5 | K | 72319-0913 | Navarenie odbočky na potrubie 22x1,5 | kus | 6 | 4.06 | 24.36 |  |  |  | znížená | 0 | 0 | 0 | 0 | 0 | 0 | 5 | K | 72319-0913 | Navarenie odbočky na potrubie 22x1,5 | kus | 6 | 4.06 | 24.36 |  | 16 | K | 2 | ROZPOCET | 0 | 24.36 | 0 | 0 | 0 | 2 | 24.36 | 16 | 10
6 | K | 72399-9904 | Vnútorný plynovod HZS T4 - odplynenie a demontovaného potrubia | hod | 24 | 33.67 | 808.08 |  |  |  | znížená | 0 | 0 | 0 | 0 | 0 | 0 | 6 | K | 72399-9904 | Vnútorný plynovod HZS T4 - odplynenie a demontovaného potrubia | hod | 24 | 33.67 | 808.08 |  | 16 | K | 2 | ROZPOCET | 0 | 808.08 | 0 | 0 | 0 | 2 | 808.08 | 16 | 12
7 | K | 72399-9905 | Vnútorný plynovod HZS T5 - doizolovanie potrubia CU opáskovaním | hod | 4 | 33.67 | 134.68 |  |  |  | znížená | 0 | 0 | 0 | 0 | 0 | 0 | 7 | K | 72399-9905 | Vnútorný plynovod HZS T5 - doizolovanie potrubia CU opáskovaním | hod | 4 | 33.67 | 134.68 |  | 16 | K | 2 | ROZPOCET | 0 | 134.68 | 0 | 0 | 0 | 2 | 134.68 | 16 | 14
vynechané zámerne | [17 empty] | 7a | K | 72319-D-kol | Demontáž potrubia v operačných sálach v mieste kolízie | kpl | 1 | 50 | 50 | 28
vynechané zámerne | [17 empty] | 7b | K | 72319-M-kol | Opätovná montáž potrubia v operačných sálach po montáži oceľovej konštrukcie | kpl | 2 | 200 | 400 | 28
8 | K | 72399-9906 | Vnútorný plynovod HZS T6 - východzia revízia | hod | 17 | 33.67 | 572.39 |  |  |  | znížená | 0 | 0 | 0 | 0 | 0 | 0 | 8 | K | 72399-9906 | Vnútorný plynovod HZS T6 - východzia revízia | hod | 17 | 33.67 | 572.39 |  | 16 | K | 2 | ROZPOCET | 0 | 572.39 | 0 | 0 | 0 | 2 | 572.39 | 16 | 16
| D | D5 | 767 - Konštrukcie doplnk. kovové stavebné |  |  |  | 250.8 | [5 empty] | 0 |  | 0 |  | 0 |  | D | D5 | 767 - Konštrukcie doplnk. kovové stavebné |  |  |  | 250.8 |  | 2 | D | 1 | ROZPOCET | [6 empty] | 250.8
9 | K | 76799-5101 | M+D atypických stavebných doplnk. konštrukcií do 5 kg | kg | 60 | 4.18 | 250.8 |  |  |  | znížená | 0 | 0 | 0 | 0 | 0 | 0 | 9 | K | 76799-5101 | M+D atypických stavebných doplnk. konštrukcií do 5 kg | kg | 60 | 4.18 | 250.8 |  | 16 | K | 2 | ROZPOCET | 0 | 250.8 | 0 | 0 | 0 | 2 | 250.8 | 16 | 18
| D | D6 | 783 - Nátery |  |  |  | 193.54 | [5 empty] | 0 |  | 0 |  | 0 |  | D | D6 | 783 - Nátery |  |  |  | 214.44 |  | 2 | D | 1 | ROZPOCET | [6 empty] | 193.54
10 | K | 78312-2710 | Nátery potrubia základný | m2 | 9.26 | 9.29 | 86.03 |  |  |  | znížená | 0 | 0 | 0 | 0 | 0 | 0 | 10 | K | 78312-2710 | Nátery potrubia základný | m2 | 10.26 | 9.29 | 95.32 | 28 | 16 | K | 2 | ROZPOCET | 0 | 86.03 | 0 | 0 | 0 | 2 | 86.03 | 16 | 20
11 | K | 78312-4520 | Nátery potrubia dvojn.+1x email | m2 | 9.26 | 11.61 | 107.51 |  |  |  | znížená | 0 | 0 | 0 | 0 | 0 | 0 | 11 | K | 78312-4520 | Nátery potrubia dvojn.+1x email | m2 | 10.26 | 11.61 | 119.12 | 28 | 16 | K | 2 | ROZPOCET | 0 | 107.51 | 0 | 0 | 0 | 2 | 107.51 | 16 | 22
| D | D7 | PRÁCE A DODÁVKY M |  |  |  | 3521.7 | [5 empty] | 0 |  | 0 |  | 0 |  | D | D7 | PRÁCE A DODÁVKY M |  |  |  | 3868.5 |  | 3 | D | 0 | ROZPOCET | [6 empty] | 3521.7
12 | K | 80343-0040 | Skúška tesnosti potrubia do d28 | zvar | 251 | 1.04 | 261.04 |  |  |  | znížená | 0 | 0 | 0 | 0 | 0 | 0 | 12 | K | 80343-0040 | Skúška tesnosti potrubia do d28 | zvar | 251 | 1.04 | 261.04 |  | 64 | K | 1 | ROZPOCET | 0 | 261.04 | 0 | 0 | 0 | 2 | 261.04 | 64 | 24
13 | K | 80344-0050 | Skúška pevnosti potrubia do d28 | hod | 7 | 29.03 | 203.21 |  |  |  | znížená | 0 | 0 | 0 | 0 | 0 | 0 | 13 | K | 80344-0050 | Skúška pevnosti potrubia do d28 | hod | 7 | 29.03 | 203.21 |  | 64 | K | 1 | ROZPOCET | 0 | 203.21 | 0 | 0 | 0 | 2 | 203.21 | 64 | 26
| D | D8 | M23 - 157 Montáž potrubia |  |  |  | 3057.45 | [5 empty] | 0 |  | 0 |  | 0 |  | D | D8 | M23 - 157 Montáž potrubia |  |  |  | 3404.25 |  | 3 | D | 1 | ROZPOCET | [6 empty] | 3057.45
14 | K | 23012-0041 | Čistenie potrubia prefukovaním alebo preplachovaním 32 | m | 150 | 0.38 | 57 |  |  |  | znížená | 0 | 0 | 0 | 0 | 0 | 0 | 14 | K | 23012-0041 | Čistenie potrubia prefukovaním alebo preplachovaním 32 | m | 170 | 0.38 | 64.6 | 28 | 64 | K | 2 | ROZPOCET | 0 | 57 | 0 | 0 | 0 | 2 | 57 | 64 | 28
15 | K | 23033-0012 | Rúrka medená 18 x 1 | m | 124 | 16.96 | 2103.04 |  |  |  | znížená | 0 | 0 | 0 | 0 | 0 | 0 | 15 | K | 23033-0012 | Rúrka medená 18 x 1 | m | 144 | 16.96 | 2442.24 | 28 | 64 | K | 2 | ROZPOCET | 0 | 2103.04 | 0 | 0 | 0 | 2 | 2103.04 | 64 | 30
16 | K | 23033-0016 | Rúrka medená 22 x 1,5 | m | 26 | 20.29 | 527.54 |  |  |  | znížená | 0 | 0 | 0 | 0 | 0 | 0 | 16 | K | 23033-0016 | Rúrka medená 22 x 1,5 | m | 26 | 20.29 | 527.54 |  | 64 | K | 2 | ROZPOCET | 0 | 527.54 | 0 | 0 | 0 | 2 | 527.54 | 64 | 32
17 | K | 23033-0073 | Chránička potrubia 31,8 x 2,6 | m | 3 | 14.95 | 44.85 |  |  |  | znížená | 0 | 0 | 0 | 0 | 0 | 0 | 17 | K | 23033-0073 | Chránička potrubia 31,8 x 2,6 | m | 3 | 14.95 | 44.85 |  | 64 | K | 2 | ROZPOCET | 0 | 44.85 | 0 | 0 | 0 | 2 | 44.85 | 64 | 34
18 | K | 23033-0091 | Izolácia potrubia do 76 mm | m | 40 | 2.9 | 116 |  |  |  | znížená | 0 | 0 | 0 | 0 | 0 | 0 | 18 | K | 23033-0091 | Izolácia potrubia do 76 mm | m | 40 | 2.9 | 116 |  | 64 | K | 2 | ROZPOCET | 0 | 116 | 0 | 0 | 0 | 2 | 116 | 64 | 36
19 | K | 23033-0111 | Prepláchnutie rozvodu dusíkom do 25;100 m | kus | 2 | 81.27 | 162.54 |  |  |  | znížená | 0 | 0 | 0 | 0 | 0 | 0 | 19 | K | 23033-0111 | Prepláchnutie rozvodu dusíkom do 25;100 m | kus | 2 | 81.27 | 162.54 |  | 64 | K | 2 | ROZPOCET | 0 | 162.54 | 0 | 0 | 0 | 2 | 162.54 | 64 | 38
20 | K | 23033-0321 | Skupinový uzáver pre dva plyny | kus | 4 | 5.81 | 23.24 |  |  |  | znížená | 0 | 0 | 0 | 0 | 0 | 0 | 20 | K | 23033-0321 | Skupinový uzáver pre dva plyny | kus | 4 | 5.81 | 23.24 |  | 64 | K | 2 | ROZPOCET | 0 | 23.24 | 0 | 0 | 0 | 2 | 23.24 | 64 | 40
21 | K | 23033-0331 | Monitorovacie signal. zariadenie digitalne na stenu vrátane kábla | kus | 4 | 5.81 | 23.24 |  |  |  | znížená | 0 | 0 | 0 | 0 | 0 | 0 | 21 | K | 23033-0331 | Monitorovacie signal. zariadenie digitalne na stenu vrátane kábla | kus | 4 | 5.81 | 23.24 |  | 64 | K | 2 | ROZPOCET | 0 | 23.24 | 0 | 0 | 0 | 2 | 23.24 | 64 | 42
| D | D9 | OSTATNÉ |  |  |  | 18413.68 | [5 empty] | 0 |  | 0 |  | 0 |  | D | D9 | OSTATNÉ |  |  |  | 18553.08 |  | 4 | D | 0 | ROZPOCET | [6 empty] | 18413.68
22 | K | 27060-11202 | Rozvody medicinálnych plynov, potrubie, izolácia | kus | 102 | 6.97 | 710.94 |  |  |  | znížená | 0 | 0 | 0 | 0 | 0 | 0 | 22 | K | 27060-11202 | Rozvody medicinálnych plynov, potrubie, izolácia | kus | 122 | 6.97 | 850.34 | 28 | 262144 | K | 1 | ROZPOCET | 0 | 710.94 | 0 | 0 | 0 | 2 | 710.94 | 262144 | 44
23 | K | 27060-11208 | Rozvody medicinálnych plynov, potrubie, panel ukončenia rozvodu | kus | 24 | 146.29 | 3510.96 |  |  |  | znížená | 0 | 0 | 0 | 0 | 0 | 0 | 23 | K | 27060-11208 | Rozvody medicinálnych plynov, potrubie, panel ukončenia rozvodu | kus | 24 | 146.29 | 3510.96 |  | 262144 | K | 1 | ROZPOCET | 0 | 3510.96 | 0 | 0 | 0 | 2 | 3510.96 | 262144 | 46
24 | K | 286 3G6501 | Monitorovacie digitálne zariadenie skupinového uzáveru | kus | 4 | 1497.69 | 5990.76 |  |  |  | znížená | 0 | 0 | 0 | 0 | 0 | 0 | 24 | K | 286 3G6501 | Monitorovacie digitálne zariadenie skupinového uzáveru | kus | 4 | 1497.69 | 5990.76 |  | 262144 | K | 1 | ROZPOCET | 0 | 5990.76 | 0 | 0 | 0 | 2 | 5990.76 | 262144 | 48
25 | K | 286 3G6502 | Skupinový uzáver pre dva plyny v skrinke | kus | 4 | 1625.4 | 6501.6 |  |  |  | znížená | 0 | 0 | 0 | 0 | 0 | 0 | 25 | K | 286 3G6502 | Skupinový uzáver pre dva plyny v skrinke | kus | 4 | 1625.4 | 6501.6 |  | 262144 | K | 1 | ROZPOCET | 0 | 6501.6 | 0 | 0 | 0 | 2 | 6501.6 | 262144 | 50
26 | K | 286 3H0502 | Koleno 90 st. Cu 18 | kus | 64 | 2.24 | 143.36 |  |  |  | znížená | 0 | 0 | 0 | 0 | 0 | 0 | 26 | K | 286 3H0502 | Koleno 90 st. Cu 18 | kus | 64 | 2.24 | 143.36 |  | 262144 | K | 1 | ROZPOCET | 0 | 143.36 | 0 | 0 | 0 | 2 | 143.36 | 262144 | 52
27 | K | 286 3H0503 | Koleno 90 st Cu 22 | kus | 4 | 3.2 | 12.8 |  |  |  | znížená | 0 | 0 | 0 | 0 | 0 | 0 | 27 | K | 286 3H0503 | Koleno 90 st Cu 22 | kus | 4 | 3.2 | 12.8 |  | 262144 | K | 1 | ROZPOCET | 0 | 12.8 | 0 | 0 | 0 | 2 | 12.8 | 262144 | 54
28 | K | 286 3H0702 | T-Kus Cu 18 | kus | 26 | 4.5 | 117 |  |  |  | znížená | 0 | 0 | 0 | 0 | 0 | 0 | 28 | K | 286 3H0702 | T-Kus Cu 18 | kus | 26 | 4.5 | 117 |  | 262144 | K | 1 | ROZPOCET | 0 | 117 | 0 | 0 | 0 | 2 | 117 | 262144 | 56
29 | K | 286 3H0802 | T-Kus redukčný Cu 22.18.22 | kus | 6 | 4.5 | 27 |  |  |  | znížená | 0 | 0 | 0 | 0 | 0 | 0 | 29 | K | 286 3H0802 | T-Kus redukčný Cu 22.18.22 | kus | 6 | 4.5 | 27 |  | 262144 | K | 1 | ROZPOCET | 0 | 27 | 0 | 0 | 0 | 2 | 27 | 262144 | 58
30 | K | 286 3H0903 | Hrdlo-Cu redukčné 22.18 | kus | 2 | 3.03 | 6.06 |  |  |  | znížená | 0 | 0 | 0 | 0 | 0 | 0 | 30 | K | 286 3H0903 | Hrdlo-Cu redukčné 22.18 | kus | 2 | 3.03 | 6.06 |  | 262144 | K | 1 | ROZPOCET | 0 | 6.06 | 0 | 0 | 0 | 2 | 6.06 | 262144 | 60
31 | K | 88070-311 | Projektová dokumentácia pre stavebné povolenie | sub. | 1 | 1393.2 | 1393.2 |  |  |  | znížená | 0 | 0 | 0 | 0 | 0 | 0 | 31 | K | 88070-311 | Projektová dokumentácia pre stavebné povolenie | sub. | 1 | 1393.2 | 1393.2 |  | 262144 | K | 1 | ROZPOCET | 0 | 1393.2 | 0 | 0 | 0 | 2 | 1393.2 | 262144 | 62

## S03-5 - SO 03 - Operačky ...
[9 empty] | >> skryté stĺpce << | [19 empty] | {e51f6a0a-54f1-40f3-a321-1f3c11eb8b26}
0
| KRYCÍ LIST ROZPOČTU | [8 empty] | v --- nižšie sa nachádzajú doplnkové a pomocné údaje k zostavám --- v | [8 empty] | KRYCÍ LIST ROZPOČTU | [9 empty] | False
| Stavba: |  | Modernizácia infraštruktúry pre zefektívnenie poskytovania akútnej zdravotnej starostlivosti v Nemocnici Zvolen a.s. | [16 empty] | Stavba: |  | Modernizácia infraštruktúry pre zefektívnenie poskytovania akútnej zdravotnej starostlivosti v Nemocnici Zvolen a.s.
| Objekt: |  | S03-5 - SO 03 - Operačky 1.poschodie - UK | [16 empty] | Objekt: |  | S03-5 - SO 03 - Operačky 1.poschodie - UK
| JKSO: |  |  |  |  | KS: | [13 empty] | JKSO: |  |  |  |  | KS:
| Miesto: |  | Kuzmányho nábrežie 28, 960 01 Zvolen |  |  | Dátum: | [13 empty] | Miesto: |  | Kuzmányho nábrežie 28, 960 01 Zvolen |  |  | Dátum:
| Objednávateľ: |  | Nemocnica AGEL Zvolen a.s. |  |  | IČO: | [13 empty] | Objednávateľ: |  | Nemocnica AGEL Zvolen a.s. |  |  | IČO:
[6 empty] | IČ DPH: | [18 empty] | IČ DPH:
| Zhotoviteľ: |  | Chemkostav a.s. |  |  | IČO: | [13 empty] | Zhotoviteľ: |  | Chemkostav a.s. |  |  | IČO:
[6 empty] | IČ DPH: | [18 empty] | IČ DPH:
| Projektant: |  |  |  |  | IČO: | [13 empty] | Projektant: |  |  |  |  | IČO:
[6 empty] | IČ DPH: | [18 empty] | IČ DPH:
| Spracovateľ: |  |  |  |  | IČO: | [13 empty] | Spracovateľ: |  |  |  |  | IČO:
[6 empty] | IČ DPH: | [18 empty] | IČ DPH:
| Poznámka: | [18 empty] | Poznámka:
| Cena bez DPH | [5 empty] | 32199.97 | [12 empty] | Cena bez DPH | [5 empty] | 43311.68
|  |  | Základ dane |  |  | Sadzba dane | Výška dane | [14 empty] | Základ dane |  |  | Sadzba dane | Výška dane
| DPH | základná | 0 |  |  | 20% | 0 | [12 empty] | DPH | základná | 0 |  |  | 20% | 0
|  | znížená | 32199.97 |  |  | 20% | 6439.99 | [13 empty] | znížená | 43311.68 |  |  | 20% | 8662.336
|  | zákl. prenesená | 0 |  |  | 20% | 0 | [13 empty] | zákl. prenesená | 0 |  |  | 20% | 0
|  | zníž. prenesená | 0 |  |  | 20% | 0 | [13 empty] | zníž. prenesená | 0 |  |  | 20% | 0
|  | nulová | 0 |  |  | 0% | 0 | [13 empty] | nulová | 0 |  |  | 0% | 0
| Cena s DPH |  |  | v | EUR |  | 38639.96 | [12 empty] | Cena s DPH |  |  | v | EUR |  | 51974.016
REKAPITULÁCIA ROZPOČTU | [18 empty] | REKAPITULÁCIA ROZPOČTU
Stavba: |  | Modernizácia infraštruktúry pre zefektívnenie akútnej zdravotnej starostlivosti v Nemocnici Zvolen a.s. | [16 empty] | Stavba: |  | Modernizácia infraštruktúry pre zefektívnenie akútnej zdravotnej starostlivosti v Nemocnici Zvolen a.s.
Objekt: |  |  | S03-5 - SO 03 - Operačky 1.poschodie - UK | [15 empty] | Objekt: |  |  | S03-5 - SO 03 - Operačky 1.poschodie - UK
Miesto: |  |  | Kuzmányho nábrežie 28, 960 01 Zvolen |  |  | Dátum: | [12 empty] | Miesto: |  |  | Kuzmányho nábrežie 28, 960 01 Zvolen |  |  | Dátum:
Objednávateľ: |  |  | Nemocnica AGEL Zvolen a.s. |  |  | Projektant: | [12 empty] | Objednávateľ: |  |  | Nemocnica AGEL Zvolen a.s. |  |  | Projektant:
Zhotoviteľ: |  |  | Chemkostav a.s. |  |  | Spracovateľ: | [12 empty] | Zhotoviteľ: |  |  | Chemkostav a.s. |  |  | Spracovateľ:
Kód dielu - Popis | [6 empty] | Cena celkom [EUR] | [11 empty] | Kód dielu - Popis | [6 empty] | Cena celkom [EUR]
Náklady z rozpočtu | [6 empty] | 32199.97 | [11 empty] | Náklady z rozpočtu | [6 empty] | 43311.68 |  |  |  | -1
| 732 - ZARIADENIE | [5 empty] | 5138.2 | [12 empty] | 732 - ZARIADENIE | [5 empty] | 3151.31
| 733 - ROZVOD POTRUBIA | [5 empty] | 12642.72 | [12 empty] | 733 - ROZVOD POTRUBIA | [5 empty] | 22049.34
| vynechané zámerne | [18 empty] | D1 - Potrubie z rúrok závitových oceľových bezšvových | [5 empty] | 1110.62
| vynechané zámerne | [18 empty] | D2 - Príplatok k cene za zhotovenie prípojky z oceľových rúrok závitových | [5 empty] | 66.9
| vynechané zámerne | [18 empty] | D3 - Potrubie z rúrok hladkých oceľových bezšvových | [5 empty] | 8650.4
| vynechané zámerne | [18 empty] | D4 - Príplatok k cene za zhotovenie prípojky z oceľových rúrok hladkých | [5 empty] | 169.21
| D1 - Potrubie z rúrok závitových oceľových bezšvových | [5 empty] | 5525.31 | [12 empty] | D1 - Potrubie z rúrok závitových oceľových bezšvových | [5 empty] | 4119.84
| D2 - Príplatok k cene za zhotovenie prípojky z oceľových rúrok závitových | [5 empty] | 274.52 | [12 empty] | D2 - Príplatok k cene za zhotovenie prípojky z oceľových rúrok závitových | [5 empty] | 306.52
| D3 - Potrubie z rúrok hladkých oceľových bezšvových | [5 empty] | 4365.5 | [12 empty] | D3 - Potrubie z rúrok hladkých oceľových bezšvových | [5 empty] | 5502.72
| D4 - Príplatok k cene za zhotovenie prípojky z oceľových rúrok hladkých | [5 empty] | 365.66 | [12 empty] | D4 - Príplatok k cene za zhotovenie prípojky z oceľových rúrok hladkých | [5 empty] | 63.14
| D5 - Zhotovenie rúrkových prechodov | [5 empty] | 137.88 | [12 empty] | D5 - Zhotovenie rúrkových prechodov | [5 empty] | 0
| D6 - Chránička pre vedenie potrubia cez strop | [5 empty] | 421.76 | [12 empty] | D6 - Chránička pre vedenie potrubia cez strop | [5 empty] | 422.72
| D7 - Privarenie odbočky na doterajšie potrubie o priemere odbočky | [5 empty] | 552.42 | [12 empty] | D7 - Privarenie odbočky na doterajšie potrubie o priemere odbočky | [5 empty] | 594.1
| D8 - Zaslepenie potrubia kovaním a zvarením | [5 empty] | 999.67 | [12 empty] | D8 - Zaslepenie potrubia kovaním a zvarením | [5 empty] | 1043.17
| vynechané zámerne | [18 empty] | D23 - Vykurovací systém plast hliník NAPOJENIE VYKUROVACÍCH TELIES | [5 empty] | 2168.8
| 734 - ARMATÚRY | [5 empty] | 6100.96 | [12 empty] | 734 - ARMATÚRY | [5 empty] | 4348.64
| vynechané zámerne | [18 empty] | D10 - Montáž závitových armatúr s dvomi závitmi | [5 empty] | 17.86
| vynechané zámerne | [18 empty] | D11 - Guľový kohút závitový | [5 empty] | 1447.54
| D9 - Prírubový spoj | [5 empty] | 439.83 | [12 empty] | D9 - Prírubový spoj | [5 empty] | 153.19
| D10 - Montáž závitových armatúr s dvomi závitmi | [5 empty] | 26.02 | [12 empty] | D10 - Montáž závitových armatúr s dvomi závitmi | [5 empty] | 35.78
| D11 - Guľový kohút závitový | [5 empty] | 53.58 | [12 empty] | D11 - Guľový kohút závitový | [5 empty] | 92.54
| D12 - Ručný reg.ventil závit. s mer. ventilmi,prednastav.,meranie, uzatv.,napúšťanie,vypúšť, sada na meran | [5 empty] | 165.09 | [12 empty] | D12 - Ručný reg.ventil závit. s mer. ventilmi,prednastav.,meranie, uzatv.,napúšťanie,vypúšť, sada na meran | [5 empty] | 122.6
| D13 - Kohúty plniace a vypúšťacie | [5 empty] | 66.37 | [12 empty] | D13 - Kohúty plniace a vypúšťacie | [5 empty] | 53.84
| D14 - Teplomer technický , vrátane teplomerného púzdra | [5 empty] | 245.68 | [12 empty] | D14 - Teplomer technický , vrátane teplomerného púzdra | [5 empty] | 245.68
| D15 - Tlakomer deformačný f100mm | [5 empty] | 468.24 | [12 empty] | D15 - Tlakomer deformačný f100mm | [5 empty] | 468.24
| D16 - Armatúry na pripojenie vykurovacích telies | [5 empty] | 1579.26 | [12 empty] | D16 - Armatúry na pripojenie vykurovacích telies | [5 empty] | 1711.37
| 735 - VYKUROVACIE TELESÁ | [5 empty] | 5403.58 | [12 empty] | 735 - VYKUROVACIE TELESÁ | [5 empty] | 5322.98
| D17 - Vykurovacie telesá oceľové panelové s integrovanou ventilovou vložkou | [5 empty] | 4075.99 | [12 empty] | D17 - Vykurovacie telesá oceľové panelové s integrovanou ventilovou vložkou | [5 empty] | 2637.34
| D18 - Tlakové skúšky telies vodou | [5 empty] | 207.48 | [12 empty] | D18 - Tlakové skúšky telies vodou | [5 empty] | 207.71
| D19 - Montáž vykurovacích telies oceľových panelových | [5 empty] | 909.37 | [12 empty] | D19 - Montáž vykurovacích telies oceľových panelových | [5 empty] | 917.73
| 49-4811 - Vypúšťanie vody z vykurovacích sústav | [5 empty] | 210.74 | [12 empty] | 49-4811 - Vypúšťanie vody z vykurovacích sústav | [5 empty] | 205.2
| 783 - NÁTERY | [5 empty] | 469.82 | [12 empty] | 783 - NÁTERY | [5 empty] | 782.59
| 713 - IZOLÁCIE | [5 empty] | 1148.95 | [12 empty] | 713 - IZOLÁCIE | [5 empty] | 3009.22
| vynechané zámerne | [18 empty] | Izolácia potrubia izoláciou z penového polyetylénu hrúbky 30mm vrátane príslušenstva | [5 empty] | 1303.6
| D20 - Izolácia potrubia izoláciou z penového polyetylénu hrúbky 20mm | [5 empty] | 1148.95 | [12 empty] | D20 - Izolácia potrubia izoláciou z penového polyetylénu hrúbky 20mm | [5 empty] | 641.54
| vynechané zámerne | [18 empty] | Izolácia potrubia izoláciou z penového polyetylénu hrúbky 30mm vrátane príslušenstva | [5 empty] | 659.8
| vynechané zámerne | [18 empty] | Izolácia potrubia izoláciou z pen. pol.13mm potrubia z PE-RT vedeného v podlahe vrátane prísl. | [5 empty] | 404.28
| 767 - DOPLNKOVÉ KONŠTRUKCIE | [5 empty] | 1119.46 | [12 empty] | 767 - DOPLNKOVÉ KONŠTRUKCIE | [5 empty] | 2238.8
| OST - Ostatné | [5 empty] | 176.28 | [12 empty] | OST - Ostatné | [5 empty] | 240
ROZPOČET | [17 empty] | ROZPOČET
Stavba: |  | Modernizácia infraštruktúry pre zefektívnenie akútnej zdravotnej starostlivosti v Nemocnici Zvolen a.s. | [16 empty] | Stavba: |  | Modernizácia infraštruktúry pre zefektívnenie akútnej zdravotnej starostlivosti v Nemocnici Zvolen a.s.
Objekt: |  |  | S03-5 - SO 03 - Operačky 1.poschodie - UK | [15 empty] | Objekt: |  |  | S03-5 - SO 03 - Operačky 1.poschodie - UK
Miesto: |  |  | Kuzmányho nábrežie 28, 960 01 Zvolen |  |  | Dátum: | [12 empty] | Miesto: |  |  | Kuzmányho nábrežie 28, 960 01 Zvolen |  |  | Dátum:
Objednávateľ: |  |  | Nemocnica AGEL Zvolen a.s. |  |  | Projektant: | [12 empty] | Objednávateľ: |  |  | Nemocnica AGEL Zvolen a.s. |  |  | Projektant:
Zhotoviteľ: |  |  | Chemkostav a.s. |  |  | Spracovateľ: | [12 empty] | Zhotoviteľ: |  |  | Chemkostav a.s. |  |  | Spracovateľ:
PČ | Typ | Kód | Popis | MJ | Množstvo | J.cena [EUR] | Cena celkom [EUR] | Cenová sústava |  |  | DPH | J. Nh [h] | Nh celkom [h] | J. hmotnosť [t] | Hmotnosť celkom [t] | J. suť [t] | Suť Celkom [t] |  | PČ | Typ | Kód | Popis | MJ | Množstvo | J.cena [EUR] | Cena celkom [EUR] | číslo ZL
Náklady z rozpočtu | [6 empty] | 32199.97 | [5 empty] | #REF! |  | #REF! |  | #REF! |  | Náklady z rozpočtu | [6 empty] | 43311.68 |  |  | D | -1 | [7 empty] | #REF!
| D | 732 | ZARIADENIE |  |  |  | 5138.2 | [5 empty] | 0 |  | 0 |  | 0 |  |  | D | 732 | ZARIADENIE |  |  |  | 3151.31 |  | 1 | D | 0 | ROZPOCET | [6 empty] | 5138.2
vynechané zámerne | [18 empty] | 1a | K | RZ | Výmenníková stanica - Kombinovaný rozdeľovač so zberačom -dvojkomorové teleso PN6 | ks | 1 | 2962.71 | 2962.71 | 7
[20 empty] | P |  | Poznámka k položke: M200/2550mm, OKRUH UK - VZT, prietok 25,8m3/hod, pripojovacie hrdlá - hlavný prívod 2xDN100, príruba PN16 Hrdlá pre vykurovacie okruhy okruh vzduchotechniky SO03 - DN80, PN16, DN65, PN16 okruh vzduchotechniky šatne - 2x3/4" okruh vzduchotechniky SO02 - 2xDN65, PN16 návarky pre tlakomery - 2x, návarky pre teplomery 2x, návarky pre vypúšťacie kohúty 2x, nastaviteľný stojan
1 | K | HVDT | Hydraulický vyrovnávač dynamických tlakok PN6 | ks | 1 | 759.87 | 759.87 |  |  |  | znížená | 0 | 0 | 0 | 0 | 0 | 0 |  | 1 | K | HVDT | Hydraulický vyrovnávač dynamických tlakok PN6 | ks | 0 | 759.87 | 0 | 7 | 4 | K | 1 | ROZPOCET | 0 | 759.87 | 0 | 0 | 0 | 2 | 759.87 | 4 | 2
| P |  | Poznámka k položke: hydraulické oddelenie okruhu výmenníkovej stanice s jestvujúcim obehovým; čerpadlom a okruhu vykurovania VZT - napojenie VZT v objekte SO03; Prietok 20,3m3/hod, f 219mm/1500mm - pripojovacie hrdlá DN100; Automatický odvzdušňovací ventil, vypúšťací kohút | [16 empty] | P |  | Poznámka k položke: hydraulické oddelenie okruhu výmenníkovej stanice s jestvujúcim obehovým; čerpadlom a okruhu vykurovania VZT - napojenie VZT v objekte SO03; Prietok 20,3m3/hod, f 219mm/1500mm - pripojovacie hrdlá DN100; Automatický odvzdušňovací ventil, vypúšťací kohút | [6 empty] | P | 1
2 | K | C1 | Elektronicky regulované obehové čerpadlo pre vetvu vzduchotechniky | ks | 1 | 4162.19 | 4162.19 |  |  |  | znížená | 0 | 0 | 0 | 0 | 0 | 0 |  | 2 | K | C1 | Elektronicky regulované obehové čerpadlo pre vetvu vzduchotechniky | ks | 0 | 4162.19 | 0 | 7 | 4 | K | 1 | ROZPOCET | 0 | 4162.19 | 0 | 0 | 0 | 2 | 4162.19 | 4 | 4
| P |  | Poznámka k položke: prietok 20,3m3/hod, H=10m, 230V, 1,5kW, tepelno izolačný kryt; * funkcia - AUTO ADAPT ; * Integrovaný systém riadenia na základe diferenčného tlaku umožňujúci; plynulú reguláciu výkonu čerpadla podla okamžitých prevádzkových podmienok sústavy; * Automaticky redukovaná nočná prevádzka; * Riadenie na proporcionálny tlak, konštantný tlak, konštantnú teplotu,; riadenie podla diferenčnčj teploty, prevádzka podľa konštantnej krivky | [16 empty] | P |  | Poznámka k položke: prietok 20,3m3/hod, H=10m, 230V, 1,5kW, tepelno izolačný kryt; * funkcia - AUTO ADAPT ; * Integrovaný systém riadenia na základe diferenčného tlaku umožňujúci; plynulú reguláciu výkonu čerpadla podla okamžitých prevádzkových podmienok sústavy; * Automaticky redukovaná nočná prevádzka; * Riadenie na proporcionálny tlak, konštantný tlak, konštantnú teplotu,; riadenie podla diferenčnčj teploty, prevádzka podľa konštantnej krivky | [6 empty] | P | 1
3 | K | Pol1 | Štitky pre označenie potrubia | ks | 20 | 5.81 | 116.2 |  |  |  | znížená | 0 | 0 | 0 | 0 | 0 | 0 |  | 3 | K | Pol1 | Štitky pre označenie potrubia | ks | 20 | 5.81 | 116.2 |  | 4 | K | 1 | ROZPOCET | 0 | 116.2 | 0 | 0 | 0 | 2 | 116.2 | 4 | 6
4 | K | 19-9100 | Montáž orientačných štítkov | ks | 20 | 1.45 | 29 |  |  |  | znížená | 0 | 0 | 0 | 0 | 0 | 0 |  | 4 | K | 19-9100 | Montáž orientačných štítkov | ks | 20 | 1.45 | 29 |  | 4 | K | 1 | ROZPOCET | 0 | 29 | 0 | 0 | 0 | 2 | 29 | 4 | 8
5 | K | 998-73-2294 | Presun hmôt pre strojovne v objektoch | % | 1.4 | 50.67 | 70.94 |  |  |  | znížená | 0 | 0 | 0 | 0 | 0 | 0 |  | 5 | K | 998-73-2294 | Presun hmôt pre strojovne v objektoch | % | 1.4 | 31 | 43.4 | 7 | 4 | K | 1 | ROZPOCET | 0 | 70.94 | 0 | 0 | 0 | 2 | 70.94 | 4 | 10
| D | 733 | ROZVOD POTRUBIA |  |  |  | 12642.72 | [5 empty] | 0 |  | 0 |  | 0 |  |  | D | 733 | ROZVOD POTRUBIA |  |  |  | 22049.34 |  | 1 | D | 0 | ROZPOCET | [6 empty] | 12642.72
[20 empty] | D | 733b | POTRUBIE VETVY UK-VZT PRE NAPOJ. VZT JEDNOTIEK V STROJ. NA 5.poschodí
[20 empty] | D | D1 | Potrubie z rúrok závitových oceľových bezšvových |  |  |  | 1110.62
vynechané zámerne | [18 empty] | 5a | K | 11-1115 | DN25 | m | 8 | 19.57 | 156.56 | 7
vynechané zámerne | [18 empty] | 5b | K | 11-1116 | DN32 | m | 8 | 25.82 | 206.56 | 7
vynechané zámerne | [18 empty] | 5c | K | 11-1117 | DN40 | m | 25 | 29.9 | 747.5 | 7
[20 empty] | D | D2 | Príplatok k cene za zhotovenie prípojky z oceľových rúrok závitových |  |  |  | 66.9
vynechané zámerne | [18 empty] | 5d | K | 11-3115... | DN25 | ks | 2 | 9.58 | 19.16 | 7
vynechané zámerne | [18 empty] | 5e | K | 11-3116, | DN32 | ks | 2 | 10.67 | 21.34 | 7
vynechané zámerne | [18 empty] | 5f | K | 11-3117 | DN40 | ks | 2 | 13.2 | 26.4 | 7
[20 empty] | D | D3 | Potrubie z rúrok hladkých oceľových bezšvových |  |  |  | 8650.4
vynechané zámerne | [18 empty] | 5g | K | 12-1119 | 60,3/3,2 | m | 70 | 88 | 6160 | 7
vynechané zámerne | [18 empty] | 5h | K | 12-1122 | 76/3,2 | m | 8 | 96.35 | 770.8 | 7
vynechané zámerne | [18 empty] | 5i | K | 12-1125 | 89/3,6 | m | 15 | 114.64 | 1719.6 | 7
[20 empty] | D | D4 | Príplatok k cene za zhotovenie prípojky z oceľových rúrok hladkých |  |  |  | 169.21
vynechané zámerne | [18 empty] | 5j | K | 12-3119 | 60,3/3,2 | ks | 2 | 24 | 48 | 7
vynechané zámerne | [18 empty] | 5k | K | 19-0107 | Tlakové skúšky potrubia z oceľových rúrok závitových | m | 41 | 0.62 | 25.42 | 7
vynechané zámerne | [18 empty] | 5l | K | 19-0232 | nad 89 do 133 | m | 93 | 1.03 | 95.79 | 7
| D | D1 | Potrubie z rúrok závitových oceľových bezšvových |  |  |  | 5525.31 | [5 empty] | 0 |  | 0 |  | 0 |  |  | D | D1 | Potrubie z rúrok závitových oceľových bezšvových |  |  |  | 4119.84 |  | 1 | D | 1 | ROZPOCET | [6 empty] | 5525.31
6 | K | 11-1113 | DN15 | m | 250 | 10.57 | 2642.5 |  |  |  | znížená | 0 | 0 | 0 | 0 | 0 | 0 |  | 6 | K | 11-1113 | DN15 | m | 193 | 10.57 | 2040.01 | 7, 15c | 4 | K | 2 | ROZPOCET | 0 | 2642.5 | 0 | 0 | 0 | 2 | 2642.5 | 4 | 12
7 | K | 11-1114 | DN20 | m | 113 | 12.16 | 1374.08 |  |  |  | znížená | 0 | 0 | 0 | 0 | 0 | 0 |  | 7 | K | 11-1114 | DN20 | m | 40.5 | 12.16 | 492.48 | 7, 15c | 4 | K | 2 | ROZPOCET | 0 | 1374.08 | 0 | 0 | 0 | 2 | 1374.08 | 4 | 14
8 | K | 11-1115 | DN25 | m | 23 | 19.57 | 450.11 |  |  |  | znížená | 0 | 0 | 0 | 0 | 0 | 0 |  | 8 | K | 11-1115 | DN25 | m | 75 | 19.57 | 1467.75 | 7 | 4 | K | 2 | ROZPOCET | 0 | 450.11 | 0 | 0 | 0 | 2 | 450.11 | 4 | 16
9 | K | 11-1116 | DN32 | m | 41 | 25.82 | 1058.62 |  |  |  | znížená | 0 | 0 | 0 | 0 | 0 | 0 |  | 9 | K | 11-1116 | DN32 | m | 0 | 25.82 | 0 | 7 | 4 | K | 2 | ROZPOCET | 0 | 1058.62 | 0 | 0 | 0 | 2 | 1058.62 | 4 | 18
vynechané zámerne | [18 empty] | 9a | K | 11-1117 | DN40 | m | 4 | 29.9 | 119.6 | 7
| D | D2 | Príplatok k cene za zhotovenie prípojky z oceľových rúrok závitových |  |  |  | 274.52 | [5 empty] | 0 |  | 0 |  | 0 |  |  | D | D2 | Príplatok k cene za zhotovenie prípojky z oceľových rúrok závitových |  |  |  | 306.52 |  | 1 | D | 1 | ROZPOCET | [6 empty] | 274.52
10 | K | 11-3113 | DN15 | ks | 62 | 3.89 | 241.18 |  |  |  | znížená | 0 | 0 | 0 | 0 | 0 | 0 |  | 10 | K | 11-3113 | DN15 | ks | 64 | 3.89 | 248.96 | 7 | 4 | K | 2 | ROZPOCET | 0 | 241.18 | 0 | 0 | 0 | 2 | 241.18 | 4 | 20
11 | K | 11-3114 | DN20 | ks | 2 | 6 | 12 |  |  |  | znížená | 0 | 0 | 0 | 0 | 0 | 0 |  | 11 | K | 11-3114 | DN20 | ks | 2 | 6 | 12 |  | 4 | K | 2 | ROZPOCET | 0 | 12 | 0 | 0 | 0 | 2 | 12 | 4 | 22
vynechané zámerne | [18 empty] | 11a | K | 11-3115 | DN25 | ks | 2 | 9.58 | 19.16 | 7
12 | K | 11-3116 | DN32 | ks | 2 | 10.67 | 21.34 |  |  |  | znížená | 0 | 0 | 0 | 0 | 0 | 0 |  | 12 | K | 11-3116 | DN32 | ks | 0 | 10.67 | 0 | 7 | 4 | K | 2 | ROZPOCET | 0 | 21.34 | 0 | 0 | 0 | 2 | 21.34 | 4 | 24
vynechané zámerne | [18 empty] | 12a | K | 11-3117 | DN40 | ks | 2 | 13.2 | 26.4 | 7
| D | D3 | Potrubie z rúrok hladkých oceľových bezšvových |  |  |  | 4365.5 | [5 empty] | 0 |  | 0 |  | 0 |  |  | D | D3 | Potrubie z rúrok hladkých oceľových bezšvových |  |  |  | 5502.72 |  | 1 | D | 1 | ROZPOCET | [6 empty] | 4365.5
vynechané zámerne | [18 empty] | 13a | K | 12-1125 | 89/3,6 | m | 48 | 114.64 | 5502.72 | 7
13 | K | 12-1128 | 108/4 | m | 50 | 87.31 | 4365.5 |  |  |  | znížená | 0 | 0 | 0 | 0 | 0 | 0 |  | 13 | K | 12-1128 | 108/4 | m | 0 | 87.31 | 0 | 7 | 4 | K | 2 | ROZPOCET | 0 | 4365.5 | 0 | 0 | 0 | 2 | 4365.5 | 4 | 26
| D | D4 | Príplatok k cene za zhotovenie prípojky z oceľových rúrok hladkých |  |  |  | 365.66 | [5 empty] | 0 |  | 0 |  | 0 |  |  | D | D4 | Príplatok k cene za zhotovenie prípojky z oceľových rúrok hladkých |  |  |  | 63.14 |  | 1 | D | 1 | ROZPOCET | [6 empty] | 365.66
14 | K | 12-3125 | 89/3,6 | ks | 2 | 31.57 | 63.14 |  |  |  | znížená | 0 | 0 | 0 | 0 | 0 | 0 |  | 14 | K | 12-3125 | 89/3,6 | ks | 2 | 31.57 | 63.14 |  | 4 | K | 2 | ROZPOCET | 0 | 63.14 | 0 | 0 | 0 | 2 | 63.14 | 4 | 28
15 | K | 12-3128 | 108/4 | ks | 6 | 50.42 | 302.52 |  |  |  | znížená | 0 | 0 | 0 | 0 | 0 | 0 |  | 15 | K | 12-3128 | 108/4 | ks | 0 | 50.42 | 0 | 7 | 4 | K | 2 | ROZPOCET | 0 | 302.52 | 0 | 0 | 0 | 2 | 302.52 | 4 | 30
| D | D5 | Zhotovenie rúrkových prechodov |  |  |  | 137.88 | [5 empty] | 0 |  | 0 |  | 0 |  |  | D | D5 | Zhotovenie rúrkových prechodov |  |  |  | 0 |  | 1 | D | 1 | ROZPOCET | [6 empty] | 137.88
16 | K | Pol595 | 100/80 | ks | 2 | 68.94 | 137.88 |  |  |  | znížená | 0 | 0 | 0 | 0 | 0 | 0 |  | 16 | K | Pol595 | 100/80 | ks | 0 | 68.94 | 0 | 7 | 4 | K | 2 | ROZPOCET | 0 | 137.88 | 0 | 0 | 0 | 2 | 137.88 | 4 | 32
| D | D6 | Chránička pre vedenie potrubia cez strop |  |  |  | 421.76 | [5 empty] | 0 |  | 0 |  | 0 |  |  | D | D6 | Chránička pre vedenie potrubia cez strop |  |  |  | 422.72 |  | 1 | D | 1 | ROZPOCET | [6 empty] | 421.76
17 | K | Pol596 | pre potrubie DN32 | ks | 8 | 14.14 | 113.12 |  |  |  | znížená | 0 | 0 | 0 | 0 | 0 | 0 |  | 17 | K | Pol596 | pre potrubie DN32 | ks | 0 | 14.14 | 0 | 7 | 4 | K | 2 | ROZPOCET | 0 | 113.12 | 0 | 0 | 0 | 2 | 113.12 | 4 | 34
vynechané zámerne | [18 empty] | 17a | K | Pol596c | pre potrubie DN25 | ks | 8 | 14.14 | 113.12 | 7
18 | K | Pol597 | pre potrubie DN100 | ks | 8 | 38.58 | 308.64 |  |  |  | znížená | 0 | 0 | 0 | 0 | 0 | 0 |  | 18 | K | Pol597 | pre potrubie DN100 | ks | 0 | 38.58 | 0 | 7 | 4 | K | 2 | ROZPOCET | 0 | 308.64 | 0 | 0 | 0 | 2 | 308.64 | 4 | 36
vynechané zámerne | [18 empty] | 18a | K | Pol597c | pre potrubie DN80 | ks | 8 | 38.7 | 309.6 | 7
| D | D7 | Privarenie odbočky na doterajšie potrubie o priemere odbočky |  |  |  | 552.42 | [5 empty] | 0 |  | 0 |  | 0 |  |  | D | D7 | Privarenie odbočky na doterajšie potrubie o priemere odbočky |  |  |  | 594.1 |  | 1 | D | 1 | ROZPOCET | [6 empty] | 552.42
19 | K | 19-1923 | DN15 | ks | 6 | 40.75 | 244.5 |  |  |  | znížená | 0 | 0 | 0 | 0 | 0 | 0 |  | 19 | K | 19-1923 | DN15 | ks | 8 | 40.75 | 326 | 7 | 4 | K | 2 | ROZPOCET | 0 | 244.5 | 0 | 0 | 0 | 2 | 244.5 | 4 | 38
20 | K | 19-1924 | DN20 | ks | 2 | 42.05 | 84.1 |  |  |  | znížená | 0 | 0 | 0 | 0 | 0 | 0 |  | 20 | K | 19-1924 | DN20 | ks | 2 | 42.05 | 84.1 |  | 4 | K | 2 | ROZPOCET | 0 | 84.1 | 0 | 0 | 0 | 2 | 84.1 | 4 | 40
vynechané zámerne | [18 empty] | 20a | K | 19-1925 | DN25 | ks | 2 | 43.5 | 87 | 7
21 | K | 19-1926 | DN32 | ks | 2 | 44.26 | 88.52 |  |  |  | znížená | 0 | 0 | 0 | 0 | 0 | 0 |  | 21 | K | 19-1926 | DN32 | ks | 0 | 44.26 | 0 | 7 | 4 | K | 2 | ROZPOCET | 0 | 88.52 | 0 | 0 | 0 | 2 | 88.52 | 4 | 42
vynechané zámerne | [18 empty] | 21a | K | 19-1927 | DN40 | ks | 2 | 48.5 | 97 | 7
22 | K | 19-4928 | 108/4 | ks | 2 | 67.65 | 135.3 |  |  |  | znížená | 0 | 0 | 0 | 0 | 0 | 0 |  | 22 | K | 19-4928 | 108/4 | ks | 0 | 67.65 | 0 | 7 | 4 | K | 2 | ROZPOCET | 0 | 135.3 | 0 | 0 | 0 | 2 | 135.3 | 4 | 44
| D | D8 | Zaslepenie potrubia kovaním a zvarením |  |  |  | 999.67 | [5 empty] | 0 |  | 0 |  | 0 |  |  | D | D8 | Zaslepenie potrubia kovaním a zvarením |  |  |  | 1043.17 |  | 1 | D | 1 | ROZPOCET | [6 empty] | 999.67
23 | K | 19-1913 | DN15 | ks | 20 | 17.21 | 344.2 |  |  |  | znížená | 0 | 0 | 0 | 0 | 0 | 0 |  | 23 | K | 19-1913 | DN15 | ks | 20 | 17.21 | 344.2 |  | 4 | K | 2 | ROZPOCET | 0 | 344.2 | 0 | 0 | 0 | 2 | 344.2 | 4 | 46
24 | K | 19-1914 | DN20 | ks | 2 | 18.18 | 36.36 |  |  |  | znížená | 0 | 0 | 0 | 0 | 0 | 0 |  | 24 | K | 19-1914 | DN20 | ks | 2 | 18.18 | 36.36 |  | 4 | K | 2 | ROZPOCET | 0 | 36.36 | 0 | 0 | 0 | 2 | 36.36 | 4 | 48
25 | K | 11-0803 | Demontáž potrubia z oceľových rúrok závitových do DN15 | m | 10 | 0.98 | 9.8 |  |  |  | znížená | 0 | 0 | 0 | 0 | 0 | 0 |  | 25 | K | 11-0803 | Demontáž potrubia z oceľových rúrok závitových do DN15 | m | 10 | 0.98 | 9.8 |  | 4 | K | 2 | ROZPOCET | 0 | 9.8 | 0 | 0 | 0 | 2 | 9.8 | 4 | 50
26 | K | 11-0806 | Demontáž potrubia z oceľových rúrok závitových nad DN15 do DN32 | m | 10 | 1.02 | 10.2 |  |  |  | znížená | 0 | 0 | 0 | 0 | 0 | 0 |  | 26 | K | 11-0806 | Demontáž potrubia z oceľových rúrok závitových nad DN15 do DN32 | m | 31 | 1.02 | 31.62 | 15c | 4 | K | 2 | ROZPOCET | 0 | 10.2 | 0 | 0 | 0 | 2 | 10.2 | 4 | 52
27 | K | 19-0107 | Tlakové skúšky potrubia z oceľových rúrok závitových | m | 427 | 0.62 | 264.74 |  |  |  | znížená | 0 | 0 | 0 | 0 | 0 | 0 |  | 27 | K | 19-0107 | Tlakové skúšky potrubia z oceľových rúrok závitových | m | 312.5 | 0.62 | 193.75 | 7, 15c | 4 | K | 2 | ROZPOCET | 0 | 264.74 | 0 | 0 | 0 | 2 | 264.74 | 4 | 54
28 | K | 19-0232 | nad 89 do 133 | m | 50 | 1.03 | 51.5 |  |  |  | znížená | 0 | 0 | 0 | 0 | 0 | 0 |  | 28 | K | 19-0232 | nad 89 do 133 | m | 48 | 1.03 | 49.44 | 7 | 4 | K | 2 | ROZPOCET | 0 | 51.5 | 0 | 0 | 0 | 2 | 51.5 | 4 | 56
29 | K | Pol6 | Presun hmôt pre rozvody potrubia v objektoch | % | 1.8 | 157.15 | 282.87 |  |  |  | znížená | 0 | 0 | 0 | 0 | 0 | 0 |  | 29 | K | Pol6 | Presun hmôt pre rozvody potrubia v objektoch | % | 1.8 | 210 | 378 |  | 4 | K | 2 | ROZPOCET | 0 | 282.87 | 0 | 0 | 0 | 2 | 282.87 | 4 | 58
[20 empty] | D | D23 | Vykurovací systém plast hliník NAPOJENIE VYKUROVACÍCH TELIES |  |  |  | 2168.8
[20 empty] | D | D24 | Viacvrstvá rúrka z PE-RT, prípustné prevádzkové zaťaženie 90°C |  |  |  | 761.04
vynechané zámerne | [18 empty] | 30a | K | Pol458 | 16x2 | m | 108 | 5.32 | 574.56 | 7
vynechané zámerne | [18 empty] | 30b | K | Pol459 | 18x2 | m | 13 | 6.66 | 86.58 | 7
vynechané zámerne | [18 empty] | 30c | K | Pol460 | 20x2 | m | 15 | 6.66 | 99.9 | 7
[20 empty] | D | D25 | Prechodová spojka z PE rúrok na kovový závit |  |  |  | 39.32
vynechané zámerne | [18 empty] | 30d | K | Pol461 | 16-1/2" | ks | 8 | 3.9 | 31.2 | 7
vynechané zámerne | [18 empty] | 30e | K | Pol463a | 20-3/4" | ks | 2 | 4.06 | 8.12 | 7
[20 empty] | D | D27 | T-kus pre PE-RT rúrky |  |  |  | 1368.44
vynechané zámerne | [18 empty] | 30f | K | 733-191301 | Tlaková skúška rozvodov vykurovania | m | 136 | 0.44 | 59.84 | 7
vynechané zámerne | [18 empty] | 30g | K | Pol464 | 16/16/16 | ks | 16 | 6 | 96 | 7
vynechané zámerne | [18 empty] | 30h | K | Pol467 | 16/18/16 | ks | 2 | 8.45 | 16.9 | 7
vynechané zámerne | [18 empty] | 30i | K | Pol469a | 20/16/20 | ks | 2 | 7.28 | 14.56 | 7
vynechané zámerne | [18 empty] | 30j | K | Pol469c | 20/18/16 | ks | 2 | 8.6 | 17.2 | 7
vynechané zámerne | [18 empty] | 30k | K | Pol470 | Adaptér na pripojenie vykurovacích telies s integrovanými ventilmi | ks | 36 | 4.14 | 149.04 | 7
vynechané zámerne | [18 empty] | 30l | K | Pol471 | Ochranný oblúk na pripojenie vykurovacieho telesa zo steny | pár | 18 | 14.68 | 264.24 | 7
[20 empty] | P |  | Poznámka k položke: na pripojenie vykurovacích telies s integrovaným ventilom
vynechané zámerne | [18 empty] | 30m | K | Pol472 | Dvojitá rozeta na prekrytie vyústenia rúrok | ks | 18 | 15.67 | 282.06 | 7
vynechané zámerne | [18 empty] | 30n | K | Pol473 | Dvojitý držiak rúrok | ks | 70 | 0.44 | 30.8 | 7
vynechané zámerne | [18 empty] | 30o | K | Pol473m | Montáž systému napojenia vykur.telies | kpl | 1 | 400 | 400 | 7
vynechané zámerne | [18 empty] | 30p | K | Pol474 | Presun hmôt v objekte | % | 1.8 | 21 | 37.8 | 7
| D | 734 | ARMATÚRY |  |  |  | 6100.96 | [5 empty] | 0 |  | 0 |  | 0 |  |  | D | 734 | ARMATÚRY |  |  |  | 4348.64 |  | 1 | D | 0 | ROZPOCET | [6 empty] | 6100.96
[20 empty] | D | 734a | Armatúry vetvy UK-VZT pre napojenie vZT jednotiek v stroj.na 5.np
[20 empty] | D | D10 | Montáž závitových armatúr s dvomi závitmi |  |  |  | 17.86
vynechané zámerne | [18 empty] | 30r | K | 20-9115 | DN25 | ks | 2 | 4.32 | 8.64 | 7
vynechané zámerne | [18 empty] | 30s | K | 20-9117 | DN40 | ks | 2 | 4.61 | 9.22 | 7
[20 empty] | D | D11 | Guľový kohút závitový |  |  |  | 1447.54
vynechané zámerne | [18 empty] | 30t | K | 11-3117c | DN40 | ks | 2 | 19.24 | 38.48 | 7
vynechané zámerne | [18 empty] | 30u | K | 11-3115 | DN25 | ks | 2 | 13.2 | 26.4 | 7
30 | K | 10-9117 | Montáž prírubovej armatúry s dvomi prírubami DN100 PN6 | ks | 10 | 86.03 | 860.3 |  |  |  | znížená | 0 | 0 | 0 | 0 | 0 | 0 |  | 30 | K | 10-9117 | Montáž prírubovej armatúry s dvomi prírubami DN100 PN6 | ks | 2 | 86.03 | 172.06 | 7 | 4 | K | 1 | ROZPOCET | 0 | 860.3 | 0 | 0 | 0 | 2 | 860.3 | 4 | 60
31 | K | Pol598 | Medzibrírubová uzatváracia klapka DN100 PN6 | ks | 7 | 142.8 | 999.6 |  |  |  | znížená | 0 | 0 | 0 | 0 | 0 | 0 |  | 31 | K | Pol598 | Medzibrírubová uzatváracia klapka DN100 PN6 | ks | 2 | 142.8 | 285.6 | 7 | 4 | K | 1 | ROZPOCET | 0 | 999.6 | 0 | 0 | 0 | 2 | 999.6 | 4 | 62
vynechané zámerne | [18 empty] | 31a | K | 10-9116 | Montáž prírubovej armatúry s dvomi prírubami DN80 PN16 | ks | 3 | 76.67 | 230.01 | 7
vynechané zámerne | [18 empty] | 31b | K | Pol598c | Medzibrírubová uzatváracia klapka DN80 PN16 | ks | 3 | 112.62 | 337.86 | 7
32 | K | Pol599 | Ručný regulačný ventil prírubový s meracími ventilmi DN100 | ks | 1 | 635.07 | 635.07 |  |  |  | znížená | 0 | 0 | 0 | 0 | 0 | 0 |  | 32 | K | Pol599 | Ručný regulačný ventil prírubový s meracími ventilmi DN100 | ks | 0 | 635.07 | 0 | 7 | 4 | K | 1 | ROZPOCET | 0 | 635.07 | 0 | 0 | 0 | 2 | 635.07 | 4 | 64
| P |  | Poznámka k položke: prednastavenie, meranie, uzatváranie, napúšťanie, vypúšťanie; sada na meranie prietoku - vo výmenníkovej stanici | [16 empty] | P |  | Poznámka k položke: prednastavenie, meranie, uzatváranie, napúšťanie, vypúšťanie; sada na meranie prietoku - vo výmenníkovej stanici | [6 empty] | P | 1
33 | K | Pol600 | Filter prírubový DN100, PN6 | ks | 1 | 232.2 | 232.2 |  |  |  | znížená | 0 | 0 | 0 | 0 | 0 | 0 |  | 33 | K | Pol600 | Filter prírubový DN100, PN6 | ks | 0 | 232.2 | 0 | 7 | 4 | K | 1 | ROZPOCET | 0 | 232.2 | 0 | 0 | 0 | 2 | 232.2 | 4 | 66
34 | K | Pol601 | Spätná klapka prírubová DN100, PN6 | ks | 1 | 329.72 | 329.72 |  |  |  | znížená | 0 | 0 | 0 | 0 | 0 | 0 |  | 34 | K | Pol601 | Spätná klapka prírubová DN100, PN6 | ks | 0 | 329.72 | 0 | 7 | 4 | K | 1 | ROZPOCET | 0 | 329.72 | 0 | 0 | 0 | 2 | 329.72 | 4 | 68
vynechané zámerne | [18 empty] | 34a | K | 10-9315 | Montáž prírubovej armatúry s dvomi prírubami DN65 PN16 | ks | 1 | 59.91 | 59.91 | 7
vynechané zámerne | [18 empty] | 34b | K | Pol436 | Ručný regulačný ventil prírubový s meracími ventilmi DN65 | ks | 1 | 297.22 | 297.22 | 7
[20 empty] | P |  | Poznámka k položke: prednastavenie, meranie, uzatváranie, napúšťanie, vypúšťanie; sada na meranie prietoku
| D | D9 | Prírubový spoj |  |  |  | 439.83 | [5 empty] | 0 |  | 0 |  | 0 |  |  | D | D9 | Prírubový spoj |  |  |  | 153.19 |  | 1 | D | 1 | ROZPOCET | [6 empty] | 439.83
vynechané zámerne | [18 empty] | 34c | K | 17-3416 | DN65 | ks | 1 | 40.28 | 40.28 | 7
35 | K | 17-3417 | DN80 | ks | 2 | 52.36 | 104.72 |  |  |  | znížená | 0 | 0 | 0 | 0 | 0 | 0 |  | 35 | K | 17-3417 | DN80 | ks | 1 | 52.36 | 52.36 | 7 | 4 | K | 2 | ROZPOCET | 0 | 104.72 | 0 | 0 | 0 | 2 | 104.72 | 4 | 70
36 | K | 17-3418 | DN100 | ks | 4 | 68.64 | 274.56 |  |  |  | znížená | 0 | 0 | 0 | 0 | 0 | 0 |  | 36 | K | 17-3418 | DN100 | ks | 0 | 68.64 | 0 | 7 | 4 | K | 2 | ROZPOCET | 0 | 274.56 | 0 | 0 | 0 | 2 | 274.56 | 4 | 72
37 | K | Pol7 | Automatický odvzdušňovací ventil AOV | ks | 5 | 11.12 | 55.6 |  |  |  | znížená | 0 | 0 | 0 | 0 | 0 | 0 |  | 37 | K | Pol7 | Automatický odvzdušňovací ventil AOV | ks | 5 | 11.12 | 55.6 |  | 4 | K | 2 | ROZPOCET | 0 | 55.6 | 0 | 0 | 0 | 2 | 55.6 | 4 | 74
38 | K | 21-3270 | Montáž automatického odvzdušňovacieho ventilu | ks | 5 | 0.99 | 4.95 |  |  |  | znížená | 0 | 0 | 0 | 0 | 0 | 0 |  | 38 | K | 21-3270 | Montáž automatického odvzdušňovacieho ventilu | ks | 5 | 0.99 | 4.95 |  | 4 | K | 2 | ROZPOCET | 0 | 4.95 | 0 | 0 | 0 | 2 | 4.95 | 4 | 76
| D | D10 | Montáž závitových armatúr s dvomi závitmi |  |  |  | 26.02 | [5 empty] | 0 |  | 0 |  | 0 |  |  | D | D10 | Montáž závitových armatúr s dvomi závitmi |  |  |  | 35.78 |  | 1 | D | 1 | ROZPOCET | [6 empty] | 26.02
vynechané zámerne | [18 empty] | 38a | K | 20-9112 | DN15 | ks | 2 | 2.87 | 5.74 | 7
39 | K | 20-9114 | DN20 | ks | 2 | 4.08 | 8.16 |  |  |  | znížená | 0 | 0 | 0 | 0 | 0 | 0 |  | 39 | K | 20-9114 | DN20 | ks | 1 | 4.08 | 4.08 | 7 | 4 | K | 2 | ROZPOCET | 0 | 8.16 | 0 | 0 | 0 | 2 | 8.16 | 4 | 78
40 | K | 20-9115 | DN25 | ks | 2 | 4.32 | 8.64 |  |  |  | znížená | 0 | 0 | 0 | 0 | 0 | 0 |  | 40 | K | 20-9115 | DN25 | ks | 3 | 4.32 | 12.96 | 7 | 4 | K | 2 | ROZPOCET | 0 | 8.64 | 0 | 0 | 0 | 2 | 8.64 | 4 | 80
41 | K | 20-9116 | DN32 | ks | 2 | 4.61 | 9.22 |  |  |  | znížená | 0 | 0 | 0 | 0 | 0 | 0 |  | 41 | K | 20-9116 | DN32 | ks | 0 | 4.61 | 0 | 7 | 4 | K | 2 | ROZPOCET | 0 | 9.22 | 0 | 0 | 0 | 2 | 9.22 | 4 | 82
vynechané zámerne | [18 empty] | 41a | K | 20-9117uk | DN40 vetva UK radiátory vo VS | ks | 2 | 6.5 | 13 | 7
| D | D11 | Guľový kohút závitový |  |  |  | 53.58 | [5 empty] | 0 |  | 0 |  | 0 |  |  | D | D11 | Guľový kohút závitový |  |  |  | 92.54 |  | 1 | D | 1 | ROZPOCET | [6 empty] | 53.58
42 | K | 20-9114 | DN20 | ks | 1 | 7.94 | 7.94 |  |  |  | znížená | 0 | 0 | 0 | 0 | 0 | 0 |  | 42 | K | 20-9114 | DN20 | ks | 1 | 7.94 | 7.94 |  | 4 | K | 2 | ROZPOCET | 0 | 7.94 | 0 | 0 | 0 | 2 | 7.94 | 4 | 84
43 | K | 11-3115 | DN25 | ks | 2 | 13.2 | 26.4 |  |  |  | znížená | 0 | 0 | 0 | 0 | 0 | 0 |  | 43 | K | 11-3115 | DN25 | ks | 3 | 13.2 | 39.6 | 7 | 4 | K | 2 | ROZPOCET | 0 | 26.4 | 0 | 0 | 0 | 2 | 26.4 | 4 | 86
44 | K | 11-3116 | DN32 | ks | 1 | 19.24 | 19.24 |  |  |  | znížená | 0 | 0 | 0 | 0 | 0 | 0 |  | 44 | K | 11-3116 | DN32 | ks | 0 | 19.24 | 0 | 7 | 4 | K | 2 | ROZPOCET | 0 | 19.24 | 0 | 0 | 0 | 2 | 19.24 | 4 | 88
vynechané zámerne | [18 empty] | 44a | K | 11-3117uk | DN40 vetva UK radiátory vo VS | ks | 2 | 22.5 | 45 | 7
| D | D12 | Ručný reg.ventil závit. s mer. ventilmi,prednastav.,meranie, uzatv.,napúšťanie,vypúšť, sada na meran |  |  |  | 165.09 | [5 empty] | 0 |  | 0 |  | 0 |  |  | D | D12 | Ručný reg.ventil závit. s mer. ventilmi,prednastav.,meranie, uzatv.,napúšťanie,vypúšť, sada na meran |  |  |  | 122.6 |  | 1 | D | 1 | ROZPOCET | [6 empty] | 165.09
vynechané zámerne | [18 empty] | 44b | K | 20-9112 | DN15 | ks | 2 | 61.3 | 122.6 | 7
45 | K | 20-9114 | DN20 | ks | 1 | 67.57 | 67.57 |  |  |  | znížená | 0 | 0 | 0 | 0 | 0 | 0 |  | 45 | K | 20-9114 | DN20 | ks | 0 | 67.57 | 0 | 7 | 4 | K | 2 | ROZPOCET | 0 | 67.57 | 0 | 0 | 0 | 2 | 67.57 | 4 | 90
46 | K | 11-3116 | DN32 | ks | 1 | 97.52 | 97.52 |  |  |  | znížená | 0 | 0 | 0 | 0 | 0 | 0 |  | 46 | K | 11-3116 | DN32 | ks | 0 | 97.52 | 0 | 7 | 4 | K | 2 | ROZPOCET | 0 | 97.52 | 0 | 0 | 0 | 2 | 97.52 | 4 | 92
| D | D13 | Kohúty plniace a vypúšťacie |  |  |  | 66.37 | [5 empty] | 0 |  | 0 |  | 0 |  |  | D | D13 | Kohúty plniace a vypúšťacie |  |  |  | 53.84 |  | 1 | D | 1 | ROZPOCET | [6 empty] | 66.37
47 | K | 29-1113 | DN15 | ks | 2 | 5.57 | 11.14 |  |  |  | znížená | 0 | 0 | 0 | 0 | 0 | 0 |  | 47 | K | 29-1113 | DN15 | ks | 4 | 5.57 | 22.28 | 7 | 4 | K | 2 | ROZPOCET | 0 | 11.14 | 0 | 0 | 0 | 2 | 11.14 | 4 | 94
48 | K | 29-1114 | DN20 | ks | 7 | 7.89 | 55.23 |  |  |  | znížená | 0 | 0 | 0 | 0 | 0 | 0 |  | 48 | K | 29-1114 | DN20 | ks | 4 | 7.89 | 31.56 | 7 | 4 | K | 2 | ROZPOCET | 0 | 55.23 | 0 | 0 | 0 | 2 | 55.23 | 4 | 96
| D | D14 | Teplomer technický , vrátane teplomerného púzdra |  |  |  | 245.68 | [5 empty] | 0 |  | 0 |  | 0 |  |  | D | D14 | Teplomer technický , vrátane teplomerného púzdra |  |  |  | 245.68 |  | 1 | D | 1 | ROZPOCET | [6 empty] | 245.68
49 | K | 41-1141 | rozsah 0 až 120°C | ks | 4 | 41.45 | 165.8 |  |  |  | znížená | 0 | 0 | 0 | 0 | 0 | 0 |  | 49 | K | 41-1141 | rozsah 0 až 120°C | ks | 4 | 41.45 | 165.8 |  | 4 | K | 2 | ROZPOCET | 0 | 165.8 | 0 | 0 | 0 | 2 | 165.8 | 4 | 98
50 | K | 39-1114 | Kondenzačná slučka tlakomerová zahnutá M20 | ks | 4 | 19.97 | 79.88 |  |  |  | znížená | 0 | 0 | 0 | 0 | 0 | 0 |  | 50 | K | 39-1114 | Kondenzačná slučka tlakomerová zahnutá M20 | ks | 4 | 19.97 | 79.88 |  | 4 | K | 2 | ROZPOCET | 0 | 79.88 | 0 | 0 | 0 | 2 | 79.88 | 4 | 100
| D | D15 | Tlakomer deformačný f100mm |  |  |  | 468.24 | [5 empty] | 0 |  | 0 |  | 0 |  |  | D | D15 | Tlakomer deformačný f100mm |  |  |  | 468.24 |  | 1 | D | 1 | ROZPOCET | [6 empty] | 468.24
51 | K | 42-1160 | rozsah 0 až 600kPa | ks | 4 | 51.26 | 205.04 |  |  |  | znížená | 0 | 0 | 0 | 0 | 0 | 0 |  | 51 | K | 42-1160 | rozsah 0 až 600kPa | ks | 4 | 51.26 | 205.04 |  | 4 | K | 2 | ROZPOCET | 0 | 205.04 | 0 | 0 | 0 | 2 | 205.04 | 4 | 102
52 | K | 42-4912 | Kohút k tlakomeru M 20x1,5 | ks | 4 | 27.4 | 109.6 |  |  |  | znížená | 0 | 0 | 0 | 0 | 0 | 0 |  | 52 | K | 42-4912 | Kohút k tlakomeru M 20x1,5 | ks | 4 | 27.4 | 109.6 |  | 4 | K | 2 | ROZPOCET | 0 | 109.6 | 0 | 0 | 0 | 2 | 109.6 | 4 | 104
53 | K | 42-4934 | Prípojky tlakomerov DN20 | ks | 4 | 14.09 | 56.36 |  |  |  | znížená | 0 | 0 | 0 | 0 | 0 | 0 |  | 53 | K | 42-4934 | Prípojky tlakomerov DN20 | ks | 4 | 14.09 | 56.36 |  | 4 | K | 2 | ROZPOCET | 0 | 56.36 | 0 | 0 | 0 | 2 | 56.36 | 4 | 106
54 | K | 49-4214 | Návarky pre tlakomery | ks | 4 | 9.89 | 39.56 |  |  |  | znížená | 0 | 0 | 0 | 0 | 0 | 0 |  | 54 | K | 49-4214 | Návarky pre tlakomery | ks | 4 | 9.89 | 39.56 |  | 4 | K | 2 | ROZPOCET | 0 | 39.56 | 0 | 0 | 0 | 2 | 39.56 | 4 | 108
55 | K | 49-4215 | Návarky pre teplomery | ks | 4 | 9.89 | 39.56 |  |  |  | znížená | 0 | 0 | 0 | 0 | 0 | 0 |  | 55 | K | 49-4215 | Návarky pre teplomery | ks | 4 | 9.89 | 39.56 |  | 4 | K | 2 | ROZPOCET | 0 | 39.56 | 0 | 0 | 0 | 2 | 39.56 | 4 | 110
56 | K | Pol12 | Vyregulovanie ručných regulačných ventilov | ks | 3 | 6.04 | 18.12 |  |  |  | znížená | 0 | 0 | 0 | 0 | 0 | 0 |  | 56 | K | Pol12 | Vyregulovanie ručných regulačných ventilov | ks | 3 | 6.04 | 18.12 |  | 4 | K | 2 | ROZPOCET | 0 | 18.12 | 0 | 0 | 0 | 2 | 18.12 | 4 | 112
| D | D16 | Armatúry na pripojenie vykurovacích telies |  |  |  | 1579.26 | [5 empty] | 0 |  | 0 |  | 0 |  |  | D | D16 | Armatúry na pripojenie vykurovacích telies |  |  |  | 1711.37 |  | 1 | D | 1 | ROZPOCET | [6 empty] | 1579.26
57 | K | Pol443 | Regul. a uzatváracie skrutkovanie pre vykurovacie telesá ventil - kompakt DN 15 | ks | 28 | 21.97 | 615.16 |  |  |  | znížená | 0 | 0 | 0 | 0 | 0 | 0 |  | 57 | K | Pol443 | Regul. a uzatváracie skrutkovanie pre vykurovacie telesá ventil - kompakt DN 15 rohové prevedenie IMI HEIMEIER VEKOTEC | ks | 18 | 21.97 | 395.46 | 7, 15c | 4 | K | 2 | ROZPOCET | 0 | 615.16 | 0 | 0 | 0 | 2 | 615.16 | 4 | 114
vynechané zámerne | [18 empty] | 57a | K | 22-3120 | Termostatický radiátorový ventil s prednastavením IMI HEIMEIER V-Exact II DN15 | ks | 10 | 18.1 | 181 | 7
vynechané zámerne | [18 empty] | 57b | K | 22-3257 | Uzatváracie a regulačné skrutkovanie s vypúšťaním IMI HEIMEIER Regulux DN15 | ks | 10 | 13.2 | 132 | 7
vynechané zámerne | [18 empty] | 57c | K | 22-3257c | Jednobodový termostatický ventil s uzatváracím šroubením IMI HEIMEIER E-Z ventil pre dvojtrubkové sústavy DN15, rohové prevedenie | ks | 1 | 43.9 | 43.9 | 7
58 | K | Pol602 | Termostat.hlavica pre penelové vykurovacie telesá so zabudovaným čidlom | ks | 28 | 15.09 | 422.52 |  |  |  | znížená | 0 | 0 | 0 | 0 | 0 | 0 |  | 58 | K | Pol602 | Termostat.hlavica VK pre penelové vykurovacie telesá so zabudovaným čidlom IMI HEIMEIER | ks | 17 | 15.09 | 256.53 | 7 | 4 | K | 2 | ROZPOCET | 0 | 422.52 | 0 | 0 | 0 | 2 | 422.52 | 4 | 116
vynechané zámerne | [18 empty] | 58a | K | Pol602c | Termostat.hlavica K so zabudovaným čidlom IMI HEIEMEIER pre panel.vykur.telesá | ks | 12 | 15.09 | 181.08 | 7, 15c
59 | K | 735-000912 | Vyregulovanie, radiátorových ventilov, termostatických ventilov, šroubenia | ks | 56 | 6.04 | 338.24 |  |  |  | znížená | 0 | 0 | 0 | 0 | 0 | 0 |  | 59 | K | 735-000912 | Vyregulovanie, radiátorových ventilov, termostatických ventilov, šroubenia | ks | 58 | 6.04 | 350.32 | 15c | 4 | K | 2 | ROZPOCET | 0 | 338.24 | 0 | 0 | 0 | 2 | 338.24 | 4 | 118
60 | K | 20-0821 | Demontáž armatúr závitových s dvomi závitmi do DN15 | ks | 28 | 3.41 | 95.48 |  |  |  | znížená | 0 | 0 | 0 | 0 | 0 | 0 |  | 60 | K | 20-0821 | Demontáž armatúr závitových s dvomi závitmi do DN15 | ks | 28 | 3.41 | 95.48 |  | 4 | K | 2 | ROZPOCET | 0 | 95.48 | 0 | 0 | 0 | 2 | 95.48 | 4 | 120
61 | K | 998-73-4203 | Presun hmôt pre armatúry v objektov výšky do 24m | % | 1.8 | 59.92 | 107.86 |  |  |  | znížená | 0 | 0 | 0 | 0 | 0 | 0 |  | 61 | K | 998-73-4203 | Presun hmôt pre armatúry v objektov výšky do 24m | % | 1.8 | 42 | 75.6 | 7 | 4 | K | 2 | ROZPOCET | 0 | 107.86 | 0 | 0 | 0 | 2 | 107.86 | 4 | 122
| D | 735 | VYKUROVACIE TELESÁ |  |  |  | 5403.58 | [5 empty] | 0 |  | 0 |  | 0 |  |  | D | 735 | VYKUROVACIE TELESÁ |  |  |  | 5322.98 |  | 1 | D | 0 | ROZPOCET | [6 empty] | 5403.58
vynechané zámerne | [18 empty] | 62a | K | 777 | Vykurovacie telesá oceľové panelové KORAD K - Kompakt 22K-600/1000 - dvojitý s dvomi konvektormi a krytmi |  | 10 | 135.5 | 1355 | 7
| D | D17 | Vykurovacie telesá oceľové panelové s integrovanou ventilovou vložkou |  |  |  | 4075.99 | [5 empty] | 0 |  | 0 |  | 0 |  |  | D | D17 | Vykurovacie telesá oceľové panelové s integrovanou ventilovou vložkou |  |  |  | 2637.34 |  | 1 | D | 1 | ROZPOCET | [6 empty] | 4075.99
vynechané zámerne | [18 empty] | 62b | K | Pol603c | 11VK-600/600 -jednoduchý | ks | 1 | 75.6 | 75.6 | 7
vynechané zámerne | [18 empty] | 62c | K | Pol603cc | 21VK-600/600 - dvojitý s jedným konvektorom a krytmi | ks | 2 | 109.91 | 219.82 | 7
62 | K | Pol603 | 21VK-600/700 - dvojitý s jedným konvektorom a krytmi | ks | 3 | 109.91 | 329.73 |  |  |  | znížená | 0 | 0 | 0 | 0 | 0 | 0 |  | 62 | K | Pol603 | 21VK-600/700 - dvojitý s jedným konvektorom a krytmi | ks | 1 | 109.91 | 109.91 | 7 | 4 | K | 2 | ROZPOCET | 0 | 329.73 | 0 | 0 | 0 | 2 | 329.73 | 4 | 124
63 | K | Pol604 | 21VK-600/800 - dvojitý s jedným konvektorom a krytmi | ks | 2 | 117.85 | 235.7 |  |  |  | znížená | 0 | 0 | 0 | 0 | 0 | 0 |  | 63 | K | Pol604 | 21VK-600/800 - dvojitý s jedným konvektorom a krytmi | ks | 0 | 117.85 | 0 | 7 | 4 | K | 2 | ROZPOCET | 0 | 235.7 | 0 | 0 | 0 | 2 | 235.7 | 4 | 126
64 | K | Pol605 | 21VK-600/900 - dvojitý s jedným konvektorom a krytmi | ks | 2 | 125.82 | 251.64 |  |  |  | znížená | 0 | 0 | 0 | 0 | 0 | 0 |  | 64 | K | Pol605 | 21VK-600/900 - dvojitý s jedným konvektorom a krytmi | ks | 2 | 125.82 | 251.64 |  | 4 | K | 2 | ROZPOCET | 0 | 251.64 | 0 | 0 | 0 | 2 | 251.64 | 4 | 128
65 | K | Pol606 | 22VK-600/600 - dvojitý s dvomi konvektormi a krytmi | ks | 1 | 111.66 | 111.66 |  |  |  | znížená | 0 | 0 | 0 | 0 | 0 | 0 |  | 65 | K | Pol606 | 22VK-600/600 - dvojitý s dvomi konvektormi a krytmi | ks | 1 | 111.66 | 111.66 |  | 4 | K | 2 | ROZPOCET | 0 | 111.66 | 0 | 0 | 0 | 2 | 111.66 | 4 | 130
66 | K | Pol607 | 22VK-600/900 - dvojitý s dvomi konvektormi a krytmi | ks | 4 | 140.34 | 561.36 |  |  |  | znížená | 0 | 0 | 0 | 0 | 0 | 0 |  | 66 | K | Pol607 | 22VK-600/900 - dvojitý s dvomi konvektormi a krytmi | ks | 4 | 140.34 | 561.36 |  | 4 | K | 2 | ROZPOCET | 0 | 561.36 | 0 | 0 | 0 | 2 | 561.36 | 4 | 132
[19 empty] | 66a | K | Pol607-R | 22R-550/900 - dvojitý | ks | 1 | 127 | 127 | 15c
67 | K | Pol608 | 22VK-600/1000 - dvojitý s dvomi konvektormi a krytmi | ks | 15 | 149.91 | 2248.65 |  |  |  | znížená | 0 | 0 | 0 | 0 | 0 | 0 |  | 67 | K | Pol608 | 22VK-600/1000 - dvojitý s dvomi konvektormi a krytmi | ks | 5 | 149.91 | 749.55 | 7 | 4 | K | 2 | ROZPOCET | 0 | 2248.65 | 0 | 0 | 0 | 2 | 2248.65 | 4 | 134
68 | K | Pol609 | 22VK-600/1100 - dvojitý s dvomi konvektormi a krytmi | ks | 1 | 159.45 | 159.45 |  |  |  | znížená | 0 | 0 | 0 | 0 | 0 | 0 |  | 68 | K | Pol609 | 22VK-600/1100 - dvojitý s dvomi konvektormi a krytmi | ks | 1 | 159.45 | 159.45 |  | 4 | K | 2 | ROZPOCET | 0 | 159.45 | 0 | 0 | 0 | 2 | 159.45 | 4 | 136
vynechané zámerne | [18 empty] | 68a | K | Pol609c | Kúpelňové vykurovacie teleso KORALUX LINEAR MAX 600/1215 (dĺžka/výška) | ks | 1 | 87.2 | 87.2 | 7
69 | K | Pol456 | Závesné konzoly pre vykurovacie telesá | ks | 28 | 4.06 | 113.68 |  |  |  | znížená | 0 | 0 | 0 | 0 | 0 | 0 |  | 69 | K | Pol456 | Závesné konzoly pre vykurovacie telesá | ks | 29 | 4.06 | 117.74 | 15c | 4 | K | 2 | ROZPOCET | 0 | 113.68 | 0 | 0 | 0 | 2 | 113.68 | 4 | 138
70 | K | 15-3300 | Priplatok za odvzdušňovací ventil telies | ks | 28 | 2.29 | 64.12 |  |  |  | znížená | 0 | 0 | 0 | 0 | 0 | 0 |  | 70 | K | 15-3300 | Priplatok za odvzdušňovací ventil telies | ks | 29 | 2.29 | 66.41 | 15c | 4 | K | 2 | ROZPOCET | 0 | 64.12 | 0 | 0 | 0 | 2 | 64.12 | 4 | 140
| D | D18 | Tlakové skúšky telies vodou |  |  |  | 207.48 | [5 empty] | 0 |  | 0 |  | 0 |  |  | D | D18 | Tlakové skúšky telies vodou |  |  |  | 207.71 |  | 1 | D | 1 | ROZPOCET | [6 empty] | 207.48
vynechané zámerne | [18 empty] | 71a | K | 15-8110 | jednoradových | ks | 2 | 3.82 | 7.64 | 7
71 | K | 15-8120 | dvojradových | ks | 28 | 7.41 | 207.48 |  |  |  | znížená | 0 | 0 | 0 | 0 | 0 | 0 |  | 71 | K | 15-8120 | dvojradových | ks | 27 | 7.41 | 200.07 | 7, 15c | 4 | K | 2 | ROZPOCET | 0 | 207.48 | 0 | 0 | 0 | 2 | 207.48 | 4 | 142
| D | D19 | Montáž vykurovacích telies oceľových panelových |  |  |  | 909.37 | [5 empty] | 0 |  | 0 |  | 0 |  |  | D | D19 | Montáž vykurovacích telies oceľových panelových |  |  |  | 917.73 |  | 1 | D | 1 | ROZPOCET | [6 empty] | 909.37
vynechané zámerne | [18 empty] | 72a | K | 15-4040 | jednoradových výšky 600mm dĺžky 400-600mm | ks | 1 | 5.2 | 5.2 | 7
vynechané zámerne | [18 empty] | 72b | K | 15-4040k | kúpelňového vykurovacieho telesa | ks | 1 | 25 | 25 | 7
72 | K | 15-4140 | dvojradých výšky 600mm dĺžky 400-600mm | ks | 1 | 20.43 | 20.43 |  |  |  | znížená | 0 | 0 | 0 | 0 | 0 | 0 |  | 72 | K | 15-4140 | dvojradých výšky 600mm dĺžky 400-600mm | ks | 3 | 20.43 | 61.29 | 7 | 4 | K | 2 | ROZPOCET | 0 | 20.43 | 0 | 0 | 0 | 2 | 20.43 | 4 | 144
73 | K | 15-4141 | dvojradých výšky 600mm dĺžky 700-900mm | ks | 11 | 20.9 | 229.9 |  |  |  | znížená | 0 | 0 | 0 | 0 | 0 | 0 |  | 73 | K | 15-4141 | dvojradých výšky 600mm dĺžky 700-900mm | ks | 8 | 20.9 | 167.2 | 7, 15c | 4 | K | 2 | ROZPOCET | 0 | 229.9 | 0 | 0 | 0 | 2 | 229.9 | 4 | 146
74 | K | 15-4142 | dvojradých výšky 600mm dĺžky 1000-1200mm | ks | 16 | 21.34 | 341.44 |  |  |  | znížená | 0 | 0 | 0 | 0 | 0 | 0 |  | 74 | K | 15-4142 | dvojradých výšky 600mm dĺžky 1000-1200mm | ks | 16 | 21.34 | 341.44 |  | 4 | K | 2 | ROZPOCET | 0 | 341.44 | 0 | 0 | 0 | 2 | 341.44 | 4 | 148
75 | K | 11-1810 | Demontáž vykurovacích telies liatinových | m2 | 120 | 2.53 | 303.6 |  |  |  | znížená | 0 | 0 | 0 | 0 | 0 | 0 |  | 75 | K | 11-1810 | Demontáž vykurovacích telies liatinových | m2 | 120 | 2.53 | 303.6 |  | 4 | K | 2 | ROZPOCET | 0 | 303.6 | 0 | 0 | 0 | 2 | 303.6 | 4 | 150
76 | K | 29-1800 | Demontáž konzol vykurovacích telies | ks | 28 | 0.5 | 14 |  |  |  | znížená | 0 | 0 | 0 | 0 | 0 | 0 |  | 76 | K | 29-1800 | Demontáž konzol vykurovacích telies | ks | 28 | 0.5 | 14 |  | 4 | K | 2 | ROZPOCET | 0 | 14 | 0 | 0 | 0 | 2 | 14 | 4 | 152
| D | 49-4811 | Vypúšťanie vody z vykurovacích sústav |  |  |  | 210.74 | [5 empty] | 0 |  | 0 |  | 0 |  |  | D | 49-4811 | Vypúšťanie vody z vykurovacích sústav |  |  |  | 205.2 |  | 1 | D | 1 | ROZPOCET | [6 empty] | 210.74
77 | K | Pol610 | o velkosti plochy vykurovacích telies | m2 | 120 | 0.96 | 115.2 |  |  |  | znížená | 0 | 0 | 0 | 0 | 0 | 0 |  | 77 | K | Pol610 | o velkosti plochy vykurovacích telies | m2 | 120 | 0.96 | 115.2 |  | 4 | K | 2 | ROZPOCET | 0 | 115.2 | 0 | 0 | 0 | 2 | 115.2 | 4 | 154
78 | K | Pol457 | Presun hmôt pre vykurovacie telesá do 24m-2,5% | % | 1.8 | 53.08 | 95.54 |  |  |  | znížená | 0 | 0 | 0 | 0 | 0 | 0 |  | 78 | K | Pol457 | Presun hmôt pre vykurovacie telesá do 24m-2,5% | % | 1.8 | 50 | 90 | 7 | 4 | K | 2 | ROZPOCET | 0 | 95.54 | 0 | 0 | 0 | 2 | 95.54 | 4 | 156
| D | 783 | NÁTERY |  |  |  | 469.82 | [5 empty] | 0 |  | 0 |  | 0 |  |  | D | 783 | NÁTERY |  |  |  | 782.59 |  | 1 | D | 0 | ROZPOCET | [6 empty] | 469.82
[20 empty] | D | 783c | Náter vetvy UK-VZT pre napojenie vZT jednotiek v stroj.na 5.np
vynechané zámerne | [18 empty] | 78a | K | 42-4140 | Náter potrubia syntetický základný dvojnásobný 50Z+2 | m | 41 | 0.46 | 18.86 | 7
vynechané zámerne | [18 empty] | 78b | K | 42-4150 | Náter potrubia syntetický základný dvojnásobný 100Z+2 | m | 93 | 3.18 | 295.74 | 7
vynechané zámerne | [18 empty] | 78c | K | 12-2510 | Nátery oceľových konštrukcií syntetické - dvojnásobný s 1xemailovaním | m2 | 5 | 11.44 | 57.2 | 7
79 | K | 42-4140 | Náter potrubia syntetický základný dvojnásobný 50Z+2 | m | 427 | 0.46 | 196.42 |  |  |  | znížená | 0 | 0 | 0 | 0 | 0 | 0 |  | 79 | K | 42-4140 | Náter potrubia syntetický základný dvojnásobný 50Z+2 | m | 312.5 | 0.46 | 143.75 | 7, 15c | 4 | K | 1 | ROZPOCET | 0 | 196.42 | 0 | 0 | 0 | 2 | 196.42 | 4 | 158
80 | K | 42-4150 | Náter potrubia syntetický základný dvojnásobný 100Z+2 | m | 50 | 3.18 | 159 |  |  |  | znížená | 0 | 0 | 0 | 0 | 0 | 0 |  | 80 | K | 42-4150 | Náter potrubia syntetický základný dvojnásobný 100Z+2 | m | 48 | 3.18 | 152.64 | 7 | 4 | K | 1 | ROZPOCET | 0 | 159 | 0 | 0 | 0 | 2 | 159 | 4 | 160
81 | K | 12-2510 | Nátery oceľových konštrukcií syntetické - dvojnásobný s 1xemailovaním | m2 | 10 | 11.44 | 114.4 |  |  |  | znížená | 0 | 0 | 0 | 0 | 0 | 0 |  | 81 | K | 12-2510 | Nátery oceľových konštrukcií syntetické - dvojnásobný s 1xemailovaním | m2 | 10 | 11.44 | 114.4 |  | 4 | K | 1 | ROZPOCET | 0 | 114.4 | 0 | 0 | 0 | 2 | 114.4 | 4 | 162
| D | 713 | IZOLÁCIE |  |  |  | 1148.95 | [5 empty] | 0 |  | 0 |  | 0 |  |  | D | 713 | IZOLÁCIE |  |  |  | 3009.22 |  | 1 | D | 0 | ROZPOCET | [6 empty] | 1148.95
[20 empty] | D | 713a | Izolácie vetvy UK-VZT pre napojenie vZT jednotiek v stroj.na 5.np
[20 empty] | D | D29a | Izolácia potrubia izoláciou z penového polyetylénu hrúbky 30mm vrátane príslušenstva |  |  |  | 1303.6
vynechané zámerne | [18 empty] | 82a | K | 48-2121.2 | pre oceľové potrubie DN25 | m | 8 | 3.77 | 30.16 | 7
vynechané zámerne | [18 empty] | 82b | K | 48-2525 | Vinuté izolačné púzdra z minerálnej vlny s vystuženou AL fóliou - SKRUŽ vrátane prísl. hr.izol.40mm pre DN32 | m | 8 | 7.4 | 59.2 | 7
vynechané zámerne | [18 empty] | 82c | K | 48-2526 | Vinuté izolačné púzdra z minerálnej vlny s vystuženou AL fóliou - SKRUŽ vrátane prísl. hr.izol.40mm pre DN40 | m | 25 | 8.1 | 202.5 | 7
vynechané zámerne | [18 empty] | 82d | K | 48-2527 | Vinuté izolačné púzdra z minerálnej vlny s vystuženou AL fóliou - SKRUŽ vrátane prísl. hr.izol.50mm pre DN50 | m | 70 | 9.37 | 655.9 | 7
vynechané zámerne | [18 empty] | 82e | K | 48-2529 | Vinuté izolačné púzdra z minerálnej vlny s vystuženou AL fóliou - SKRUŽ vrátane prísl. hr.izol.70mm pre DN65 | m | 8 | 14.54 | 116.32 | 7
vynechané zámerne | [18 empty] | 82f | K | 48-2530 | Vinuté izolačné púzdra z minerálnej vlny s vystuženou AL fóliou - SKRUŽ vrátane prísl. hr.izol.80mm pre DN80 | m | 9 | 19.24 | 173.16 | 7
vynechané zámerne | [18 empty] | 82g | K | 48-2531 | Vinuté izolačné púzdra z minerálnej vlny s vystuženou AL fóliou - SKRUŽ vrátane prísl. hr.izol.40mm pre DN80 | m | 6 | 11.06 | 66.36 | 7
| D | D20 | Izolácia potrubia izoláciou z penového polyetylénu hrúbky 20mm |  |  |  | 1148.95 | [5 empty] | 0 |  | 0 |  | 0 |  |  | D | D20 | Izolácia potrubia izoláciou z penového polyetylénu hrúbky 20mm |  |  |  | 641.54 |  | 1 | D | 1 | ROZPOCET | [6 empty] | 1148.95
82 | K | 48-2121 | pre oceľové potrubie DN15 | m | 67 | 3.26 | 218.42 |  |  |  | znížená | 0 | 0 | 0 | 0 | 0 | 0 |  | 82 | K | 48-2121 | pre oceľové potrubie DN15 | m | 18 | 3.26 | 58.68 | 7,12e, 15c | 4 | K | 2 | ROZPOCET | 0 | 218.42 | 0 | 0 | 0 | 2 | 218.42 | 4 | 164
83 | K | 48-2121.1 | pre oceľové potrubie DN20 | m | 5 | 3.6 | 18 |  |  |  | znížená | 0 | 0 | 0 | 0 | 0 | 0 |  | 83 | K | 48-2121.1 | pre oceľové potrubie DN20 | m | 59.5 | 3.6 | 214.2 | 7,12e, 15c | 4 | K | 2 | ROZPOCET | 0 | 18 | 0 | 0 | 0 | 2 | 18 | 4 | 166
84 | K | 48-2121.2 | pre oceľové potrubie DN25 | m | 23 | 3.77 | 86.71 |  |  |  | znížená | 0 | 0 | 0 | 0 | 0 | 0 |  | 84 | K | 48-2121.2 | pre oceľové potrubie DN25 | m | 58 | 3.77 | 218.66 | 7,12e | 4 | K | 2 | ROZPOCET | 0 | 86.71 | 0 | 0 | 0 | 2 | 86.71 | 4 | 168
85 | K | 48-2122 | pre oceľové potrubie DN32 | m | 41 | 4.18 | 171.38 |  |  |  | znížená | 0 | 0 | 0 | 0 | 0 | 0 |  | 85 | K | 48-2122 | pre oceľové potrubie DN32 | m | 0 | 4.18 | 0 | 7 | 4 | K | 2 | ROZPOCET | 0 | 171.38 | 0 | 0 | 0 | 2 | 171.38 | 4 | 170
vynechané zámerne | [18 empty] | 85a | K | 48-2121.24a | pre oceľové potrubie DN80 | m | 10 | 10 | 100 | 12e
86 | K | 48-2124 | pre oceľové potrubie DN100 | m | 50 | 11.3 | 565 |  |  |  | znížená | 0 | 0 | 0 | 0 | 0 | 0 |  | 86 | K | 48-2124 | pre oceľové potrubie DN100 | m | 0 | 11.3 | 0 | 7 | 4 | K | 2 | ROZPOCET | 0 | 565 | 0 | 0 | 0 | 2 | 565 | 4 | 172
vynechané zámerne | [18 empty] | 86a |  | 48-demont | Demontáž izolácie potrubia | m | 50 | 1 | 50 | 12e
[20 empty] | D | D29a | Izolácia potrubia izoláciou z penového polyetylénu hrúbky 30mm vrátane príslušenstva |  |  |  | 659.8
vynechané zámerne | [18 empty] | 120 | K | 48-2121.2 | pre oceľové potrubie DN25 | m | 20 | 3.77 | 75.4 | 7
vynechané zámerne | [18 empty] | 121 | K | 48-2526 | Vinuté izolačné púzdra z minerálnej vlny s vystuženou AL fóliou - SKRUŽ vrátane prísl. hr.izol.40mm pre DN40 | m | 4 | 8.1 | 32.4 | 7
vynechané zámerne | [18 empty] | 122 | K | 48-2531. | Vinuté izolačné púzdra z minerálnej vlny s vystuženou AL fóliou - SKRUŽ vrátane prísl. hr.izol.40mm pre DN80 | m | 48 | 11.5 | 552 | 7
[20 empty] | D | D31 | Izolácia potrubia izoláciou z pen. pol.13mm potrubia z PE-RT vedeného v podlahe vrátane prísl. |  |  |  | 404.28
vynechané zámerne | [18 empty] | 123 | K | 48-2121.3 | pre potrubia 16x2 | m | 108 | 1.95 | 210.6 | 7
vynechané zámerne | [18 empty] | 124 | K | 48-2121.4 | pre potrubia 18x2 | m | 13 | 1.99 | 25.87 | 7
vynechané zámerne | [18 empty] | 125 | K | 48-2121.5 | pre potrubia 20x2 | m | 15 | 2.01 | 30.15 | 7
87 | K | Pol14 | Izolácia armatúr, prírubových spojov a všetkých súčasti potrubia | m2 | 4 | 14.8 | 59.2 |  |  |  | znížená | 0 | 0 | 0 | 0 | 0 | 0 |  | 87 | K | Pol14 | Izolácia armatúr, prírubových spojov a všetkých súčasti potrubia | m2 | 4 | 14.8 | 59.2 |  | 4 | K | 2 | ROZPOCET | 0 | 59.2 | 0 | 0 | 0 | 2 | 59.2 | 4 | 174
| P |  | Poznámka k položke: izolačnými pásmi z penového polyetylénu hrúbky 20mm | [16 empty] | P |  | Poznámka k položke: izolačnými pásmi z penového polyetylénu hrúbky 20mm | [6 empty] | P | 2
88 | K | Pol15 | Presun hmot-2,7% | % | 2.7 | 11.2 | 30.24 |  |  |  | znížená | 0 | 0 | 0 | 0 | 0 | 0 |  | 88 | K | Pol15 | Presun hmot-2,7% | % | 2.7 | 29.058 | 78.46 | 12e, 15c | 4 | K | 2 | ROZPOCET | 0 | 30.24 | 0 | 0 | 0 | 2 | 30.24 | 4 | 176
| D | 767 | DOPLNKOVÉ KONŠTRUKCIE |  |  |  | 1119.46 | [5 empty] | 0 |  | 0 |  | 0 |  |  | D | 767 | DOPLNKOVÉ KONŠTRUKCIE |  |  |  | 2238.8 |  | 1 | D | 0 | ROZPOCET | [6 empty] | 1119.46
[20 empty] | D | 767a | Doplnkové konštrukcie vetvy UK-VZT pre napojenie vZT jednotiek v stroj.na 5.np
vynechané zámerne | [18 empty] | 88a | K | 99-5101 | Montáž ocelových konštrukcií atyp do 5 kg | kg | 100 | 6.16 | 616 | 7
vynechané zámerne | [18 empty] | 88b | K | Pol16 | Dodávka ocelových konštrukcií atyp | kg | 100 | 4.88 | 488 | 7
89 | K | 99-5101 | Montáž ocelových konštrukcií atyp do 5 kg | kg | 100 | 6.16 | 616 |  |  |  | znížená | 0 | 0 | 0 | 0 | 0 | 0 |  | 89 | K | 99-5101 | Montáž ocelových konštrukcií atyp do 5 kg | kg | 100 | 6.16 | 616 |  | 4 | K | 1 | ROZPOCET | 0 | 616 | 0 | 0 | 0 | 2 | 616 | 4 | 178
90 | K | Pol16 | Dodávka ocelových konštrukcií atyp | kg | 100 | 4.88 | 488 |  |  |  | znížená | 0 | 0 | 0 | 0 | 0 | 0 |  | 90 | K | Pol16 | Dodávka ocelových konštrukcií atyp | kg | 100 | 4.88 | 488 | 7 | 4 | K | 1 | ROZPOCET | 0 | 488 | 0 | 0 | 0 | 2 | 488 | 4 | 180
91 | K | 998-76-7202 | Presun hmôt pre oceľové doplnkové konštrukcie | % | 1.4 | 11.04 | 15.46 |  |  |  | znížená | 0 | 0 | 0 | 0 | 0 | 0 |  | 91 | K | 998-76-7202 | Presun hmôt pre oceľové doplnkové konštrukcie | % | 1.4 | 22 | 30.8 | 7 | 4 | K | 1 | ROZPOCET | 0 | 15.46 | 0 | 0 | 0 | 2 | 15.46 | 4 | 182
| P |  | Poznámka k položke: v objekte výšky do 24m | [16 empty] | P |  | Poznámka k položke: v objekte výšky do 24m | [6 empty] | P | 1
| D | OST | Ostatné |  |  |  | 176.28 | [5 empty] | 0 |  | 0 |  | 0 |  |  | D | OST | Ostatné |  |  |  | 240 |  | 4 | D | 0 | ROZPOCET | [6 empty] | 176.28
92 | K | 950doprCH | Doprava | % | 3.6 | 21.19 | 76.28 |  |  |  | znížená | 0 | 0 | 0 | 0 | 0 | 0 |  | 92 | K | 950doprCH | Doprava | % | 3.6 | 38.89 | 140 | 7 | 512 | K | 1 | ROZPOCET | 0 | 76.28 | 0 | 0 | 0 | 2 | 76.28 | 512 | 635512113
93 | K | 950skusky | Komplexné skúšky 72 hod. | kpl | 1 | 100 | 100 |  |  |  | znížená | 0 | 0 | 0 | 0 | 0 | 0 |  | 93 | K | 950skusky | Komplexné skúšky 72 hod. | kpl | 1 | 100 | 100 |  | 512 | K | 1 | ROZPOCET | 0 | 100 | 0 | 0 | 0 | 2 | 100 | 512 | -1998372214

## S03-61 - SO 03 - Operačky...
[10 empty] | >> skryté stĺpce << | [19 empty] | {f1235260-ff24-4593-a237-51d70a07ea17}
0
| KRYCÍ LIST ROZPOČTU | [9 empty] | v --- nižšie sa nachádzajú doplnkové a pomocné údaje k zostavám --- v | [8 empty] | KRYCÍ LIST ROZPOČTU | [9 empty] | False
|  | Stavba: |  | Modernizácia infraštruktúry pre zefektívnenie poskytovania akútnej zdravotnej starostlivosti v Nemocnici Zvolen a.s. | [16 empty] | Stavba: |  | Modernizácia infraštruktúry pre zefektívnenie poskytovania akútnej zdravotnej starostlivosti v Nemocnici Zvolen a.s.
|  | Objekt: |  | S03-61 - SO 03 - Operačky 1.poschodie - EPS | [16 empty] | Objekt: |  | S03-61 - SO 03 - Operačky 1.poschodie - EPS
|  | JKSO: |  |  |  |  | KS: | [13 empty] | JKSO: |  |  |  |  | KS:
|  | Miesto: |  | Kuzmányho nábrežie 28, 960 01 Zvolen |  |  | Dátum: | [13 empty] | Miesto: |  | Kuzmányho nábrežie 28, 960 01 Zvolen |  |  | Dátum:
|  | Objednávateľ: |  | Nemocnica AGEL Zvolen a.s. |  |  | IČO: | [13 empty] | Objednávateľ: |  | Nemocnica AGEL Zvolen a.s. |  |  | IČO:
[7 empty] | IČ DPH: | [18 empty] | IČ DPH:
|  | Zhotoviteľ: |  | Chemkostav a.s. |  |  | IČO: | [13 empty] | Zhotoviteľ: |  | Chemkostav a.s. |  |  | IČO:
[7 empty] | IČ DPH: | [18 empty] | IČ DPH:
|  | Projektant: |  |  |  |  | IČO: | [13 empty] | Projektant: |  |  |  |  | IČO:
[7 empty] | IČ DPH: | [18 empty] | IČ DPH:
|  | Spracovateľ: |  |  |  |  | IČO: | [13 empty] | Spracovateľ: |  |  |  |  | IČO:
[7 empty] | IČ DPH: | [18 empty] | IČ DPH:
|  | Poznámka: | [18 empty] | Poznámka:
|  | Cena bez DPH | [5 empty] | 22713.04 | [12 empty] | Cena bez DPH | [5 empty] | 15267.78
|  |  |  | Základ dane |  |  | Sadzba dane | Výška dane | [14 empty] | Základ dane |  |  | Sadzba dane | Výška dane
|  | DPH | základná | 0 |  |  | 20% | 0 | [12 empty] | DPH | základná | 0 |  |  | 20% | 0
|  |  | znížená | 22713.04 |  |  | 20% | 4542.61 | [13 empty] | znížená | 15267.78 |  |  | 20% | 3053.556
|  |  | zákl. prenesená | 0 |  |  | 20% | 0 | [13 empty] | zákl. prenesená | 0 |  |  | 20% | 0
|  |  | zníž. prenesená | 0 |  |  | 20% | 0 | [13 empty] | zníž. prenesená | 0 |  |  | 20% | 0
|  |  | nulová | 0 |  |  | 0% | 0 | [13 empty] | nulová | 0 |  |  | 0% | 0
|  | Cena s DPH |  |  | v | EUR |  | 27255.65 | [12 empty] | Cena s DPH |  |  | v | EUR |  | 18321.336
| REKAPITULÁCIA ROZPOČTU | [18 empty] | REKAPITULÁCIA ROZPOČTU
| Stavba: |  | Modernizácia infraštruktúry pre zefektívnenie akútnej zdravotnej starostlivosti v Nemocnici Zvolen a.s. | [16 empty] | Stavba: |  | Modernizácia infraštruktúry pre zefektívnenie akútnej zdravotnej starostlivosti v Nemocnici Zvolen a.s.
| Objekt: |  |  | S03-61 - SO 03 - Operačky 1.poschodie - EPS | [15 empty] | Objekt: |  |  | S03-61 - SO 03 - Operačky 1.poschodie - EPS
| Miesto: |  |  | Kuzmányho nábrežie 28, 960 01 Zvolen |  |  | Dátum: | [12 empty] | Miesto: |  |  | Kuzmányho nábrežie 28, 960 01 Zvolen |  |  | Dátum:
| Objednávateľ: |  |  | Nemocnica AGEL Zvolen a.s. |  |  | Projektant: | [12 empty] | Objednávateľ: |  |  | Nemocnica AGEL Zvolen a.s. |  |  | Projektant:
| Zhotoviteľ: |  |  | Chemkostav a.s. |  |  | Spracovateľ: | [12 empty] | Zhotoviteľ: |  |  | Chemkostav a.s. |  |  | Spracovateľ:
| Kód dielu - Popis | [6 empty] | Cena celkom [EUR] | [11 empty] | Kód dielu - Popis | [6 empty] | Cena celkom [EUR]
| Náklady z rozpočtu | [6 empty] | 22713.04 | [11 empty] | Náklady z rozpočtu | [6 empty] | 15267.78 |  |  |  | -1
|  | 921 - 921 - Elektromontáže | [5 empty] | 22713.04 | [12 empty] | 921 - 921 - Elektromontáže | [5 empty] | 15267.78
ROZPOČET | [18 empty] | ROZPOČET
| Stavba: |  | Modernizácia infraštruktúry pre zefektívnenie akútnej zdravotnej starostlivosti v Nemocnici Zvolen a.s. | [16 empty] | Stavba: |  | Modernizácia infraštruktúry pre zefektívnenie akútnej zdravotnej starostlivosti v Nemocnici Zvolen a.s.
| Objekt: |  |  | S03-61 - SO 03 - Operačky 1.poschodie - EPS | [15 empty] | Objekt: |  |  | S03-61 - SO 03 - Operačky 1.poschodie - EPS
| Miesto: |  |  | Kuzmányho nábrežie 28, 960 01 Zvolen |  |  | Dátum: | [12 empty] | Miesto: |  |  | Kuzmányho nábrežie 28, 960 01 Zvolen |  |  | Dátum:
| Objednávateľ: |  |  | Nemocnica AGEL Zvolen a.s. |  |  | Projektant: | [12 empty] | Objednávateľ: |  |  | Nemocnica AGEL Zvolen a.s. |  |  | Projektant:
| Zhotoviteľ: |  |  | Chemkostav a.s. |  |  | Spracovateľ: | [12 empty] | Zhotoviteľ: |  |  | Chemkostav a.s. |  |  | Spracovateľ:
| PČ | Typ | Kód | Popis | MJ | Množstvo | J.cena [EUR] | Cena celkom [EUR] | Cenová sústava |  |  | DPH | J. Nh [h] | Nh celkom [h] | J. hmotnosť [t] | Hmotnosť celkom [t] | J. suť [t] | Suť Celkom [t] |  | PČ | Typ | Kód | Popis | MJ | Množstvo | J.cena [EUR] | Cena celkom [EUR] | číslo ZL
| Náklady z rozpočtu | [6 empty] | 22713.04 | [5 empty] | 0 |  | 0.01495 |  | 0 |  | Náklady z rozpočtu | [6 empty] | 15267.78 |  |  | D | -1 | [7 empty] | 22713.04
|  | D | 921 | 921 - Elektromontáže |  |  |  | 22713.04 | [5 empty] | 0 |  | 0.01495 |  | 0 |  |  | D | 921 | 921 - Elektromontáže |  |  |  | 15267.78 |  | 1 | D | 0 | ROZPOCET | [6 empty] | 22713.04
| 1 | K | 210010108 | Lišta elektroinštalačná z PVC 24x22, uložená pevne, vkladacia | m | 118 | 2 | 236 |  |  |  | znížená | 0 | 0 | 0 | 0 | 0 | 0 |  | 1 | K | 210010108 | Lišta elektroinštalačná z PVC 24x22, uložená pevne, vkladacia | m | 138 | 2 | 276 | 21 | 4 | K | 1 | ROZPOCET | 0 | 236 | 0 | 0 | 0 | 2 | 236 | 4 | 2
| 2 | M | 3410300973 | Lišta vkladacia HD - biela RAL 9003 LV 24X22 HD | m | 118 | 7.35 | 867.3 |  |  |  | znížená | 0 | 0 | 0 | 0 | 0 | 0 |  | 2 | M | 3410300973 | Lišta vkladacia HD - biela RAL 9003 LV 24X22 HD | m | 138 | 7.35 | 1014.3 | 21 | 8 | M | 1 | ROZPOCET | 0 | 867.3 | 0 | 0 | 0 | 2 | 867.3 | 4 | 4
| 3 | K | 210881212 | Kábel bezhalogénový, medený uložený pevne 1-CHKE-V 0,6/1,0 kV 2x1,5 | m | 25 | 0.67 | 16.75 |  |  |  | znížená | 0 | 0 | 0 | 0 | 0 | 0 |  | 3 | K | 210881212 | Kábel bezhalogénový, medený uložený pevne 1-CHKE-V 0,6/1,0 kV 2x1,5 | m | 304.95 | 0.67 | 204.32 | 21 | 4 | K | 1 | ROZPOCET | 0 | 16.75 | 0 | 0 | 0 | 2 | 16.75 | 4 | 6
| 4 | M | 3410350925 | 1-CHKE-V 2x1,5 Nehorľavý kábel s funkčnosťou STN | m | 25 | 0.85 | 21.25 |  |  |  | znížená | 0 | 0 | 0 | 0 | 0 | 0 |  | 4 | M | 3410350925 | 1-CHKE-V 2x1,5 Nehorľavý kábel s funkčnosťou STN | m | 304.95 | 0.85 | 259.21 | 21 | 8 | M | 1 | ROZPOCET | 0 | 21.25 | 0 | 0 | 0 | 2 | 21.25 | 4 | 8
| 5 | K | 210881216 | Kábel bezhalogénový, medený uložený pevne 1-CHKE-V 0,6/1,0 kV 3x1,5 | m | 23 | 1.24 | 28.52 |  |  |  | znížená | 0 | 0 | 0 | 0 | 0 | 0 |  | 5 | K | 210881216 | Kábel bezhalogénový, medený uložený pevne 1-CHKE-V 0,6/1,0 kV 3x1,5 | m | 23 | 1.24 | 28.52 |  | 4 | K | 1 | ROZPOCET | 0 | 28.52 | 0 | 0 | 0 | 2 | 28.52 | 4 | 10
| 6 | M | 3410350930 | 1-CHKE-V 3x1,5 Nehorľavý kábel s funkčnosťou STN | m | 23 | 1.49 | 34.27 |  |  |  | znížená | 0 | 0 | 0.0003 | 0.0069 | 0 | 0 |  | 6 | M | 3410350930 | 1-CHKE-V 3x1,5 Nehorľavý kábel s funkčnosťou STN | m | 23 | 1.49 | 34.27 |  | 8 | M | 1 | ROZPOCET | 0 | 34.27 | 0 | 0 | 0 | 2 | 34.27 | 4 | 12
| 7 | K | 210881217 | Kábel bezhalogénový, medený uložený pevne 1-CHKE-V 0,6/1,0 kV 3x2,5 | m | 23 | 1.24 | 28.52 |  |  |  | znížená | 0 | 0 | 0 | 0 | 0 | 0 |  | 7 | K | 210881217 | Kábel bezhalogénový, medený uložený pevne 1-CHKE-V 0,6/1,0 kV 3x2,5 | m | 23 | 1.24 | 28.52 |  | 4 | K | 1 | ROZPOCET | 0 | 28.52 | 0 | 0 | 0 | 2 | 28.52 | 4 | 14
| 8 | M | 3410350931 | 1-CHKE-V 3x2,5 Nehorľavý kábel s funkčnosťou STN | m | 23 | 1.83 | 42.09 |  |  |  | znížená | 0 | 0 | 0.00035 | 0.00805 | 0 | 0 |  | 8 | M | 3410350931 | 1-CHKE-V 3x2,5 Nehorľavý kábel s funkčnosťou STN | m | 23 | 1.83 | 42.09 |  | 8 | M | 1 | ROZPOCET | 0 | 42.09 | 0 | 0 | 0 | 2 | 42.09 | 4 | 16
| 9 | K | 0000A24SB604 | J-H(St)H 4x2x0,6 Kábel pre elektroniku, párované | m | 770 | 0.67 | 515.9 |  |  |  | znížená | 0 | 0 | 0 | 0 | 0 | 0 |  | 9 | K | 0000A24SB604 | J-H(St)H 4x2x0,6 Kábel pre elektroniku, párované | m | 1143 | 0.67 | 765.81 | 21 | 4 | K | 1 | ROZPOCET | 0 | 515.9 | 0 | 0 | 0 | 2 | 515.9 | 4 | 18
| 10 | M | 0000A24SB604 | J-H(St)H 4x2x0,6 Kábel pre elektroniku, párované | m | 770 | 1.21 | 931.7 |  |  |  | znížená | 0 | 0 | 0 | 0 | 0 | 0 |  | 10 | M | 0000A24SB604 | J-H(St)H 4x2x0,6 Kábel pre elektroniku, párované | m | 1143 | 1.21 | 1383.03 | 21 | 8 | M | 1 | ROZPOCET | 0 | 931.7 | 0 | 0 | 0 | 2 | 931.7 | 4 | 20
| 11 | K | 210010033 | Rúrka elektroinšt. ohybná HFXP, uložená voľne alebo pod omietkou typ 2420 | m | 650 | 1.21 | 786.5 |  |  |  | znížená | 0 | 0 | 0 | 0 | 0 | 0 |  | 11 | K | 210010033 | Rúrka elektroinšt. ohybná HFXP, uložená voľne alebo pod omietkou typ 2420 | m | 766 | 1.21 | 926.86 | 21 | 4 | K | 1 | ROZPOCET | 0 | 786.5 | 0 | 0 | 0 | 2 | 786.5 | 4 | 22
| 12 | M | 3450710900 | Rúrka HFXP 20 čierna | m | 650 | 2.14 | 1391 |  |  |  | znížená | 0 | 0 | 0 | 0 | 0 | 0 |  | 12 | M | 3450710900 | Rúrka HFXP 20 čierna | m | 766 | 2.14 | 1639.24 | 21 | 8 | M | 1 | ROZPOCET | 0 | 1391 | 0 | 0 | 0 | 2 | 1391 | 4 | 24
| vynechané zámerne | [18 empty] | 12a | K | 210881kab | Príchytky pre kábel | ks | 550 | 0.24 | 132 | 21
| vynechané zámerne | [18 empty] | 12b | M | 210881kabD | Príchytky pre kábel | ks | 550 | 0.3 | 165 | 21
| vynechané zámerne | [18 empty] | 12c | K | 000000BX0214 | Vstupno výstupný modul BX-O214 | ks | 1 | 15.94 | 15.94 | 21
| vynechané zámerne | [18 empty] | 12d | M | 000000BX0214. | Vstupno výstupný modul BX-O214 | ks | 1 | 78 | 78 | 21
| vynechané zámerne | [18 empty] | 12e | K | 000000 REL4 | Výstupný modul BX-REL4 | ks | 4 | 15.94 | 63.76 | 21
| vynechané zámerne | [18 empty] | 12f | M | 000000 REL4. | Výstupný modul BX-REL4 | ks | 4 | 102 | 408 | 21
| vynechané zámerne | [18 empty] | 12g | K | 0000000krab | Krabica pre modul | ks | 5 | 3.24 | 16.2 | 21
| vynechané zámerne | [18 empty] | 12h | M | 0000000krab. | Krabica pre modul | ks | 5 | 12.74 | 63.7 | 21
[20 empty] | 12i | K | 2108mont2 | Spätná montáž rozvodov EPS + úchytky | m | 30 | 5 | 150 | 28
| 13 | K | 0000000000 | Ústredňa EPS - štvorsmyčková | ks | 1 | 1982.7 | 1982.7 |  |  |  | znížená | 0 | 0 | 0 | 0 | 0 | 0 |  | 13 | K | 0000000000 | Ústredňa EPS - štvorsmyčková | ks | 0 | 1982.7 | 0 | 21 | 4 | K | 1 | ROZPOCET | 0 | 1982.7 | 0 | 0 | 0 | 2 | 1982.7 | 4 | 26
| 14 | M | 0000000000 | Ústredňa EPS - štvorsmyčková | ks | 1 | 3017.44 | 3017.44 |  |  |  | znížená | 0 | 0 | 0 | 0 | 0 | 0 |  | 14 | M | 0000000000 | Ústredňa EPS - štvorsmyčková | ks | 0 | 3017.44 | 0 | 21 | 8 | M | 1 | ROZPOCET | 0 | 3017.44 | 0 | 0 | 0 | 2 | 3017.44 | 4 | 28
| 15 | K | 0000000000.1 | Ústredňa požiarného rozhlasu | ks | 1 | 2216.35 | 2216.35 |  |  |  | znížená | 0 | 0 | 0 | 0 | 0 | 0 |  | 15 | K | 0000000000.1 | Ústredňa požiarného rozhlasu | ks | 0 | 2216.35 | 0 | 21 | 4 | K | 1 | ROZPOCET | 0 | 2216.35 | 0 | 0 | 0 | 2 | 2216.35 | 4 | 30
| 16 | M | 0000000000.1 | Ústredňa požiarného rozhlasu | ks | 1 | 4355.61 | 4355.61 |  |  |  | znížená | 0 | 0 | 0 | 0 | 0 | 0 |  | 16 | M | 0000000000.1 | Ústredňa požiarného rozhlasu | ks | 0 | 4355.61 | 0 | 21 | 8 | M | 1 | ROZPOCET | 0 | 4355.61 | 0 | 0 | 0 | 2 | 4355.61 | 4 | 32
| 17 | K | 0000000000.2 | Dátový a telefónny komunikátor | ks | 1 | 40.05 | 40.05 |  |  |  | znížená | 0 | 0 | 0 | 0 | 0 | 0 |  | 17 | K | 0000000000.2 | Dátový a telefónny komunikátor | ks | 0 | 40.05 | 0 | 21 | 4 | K | 1 | ROZPOCET | 0 | 40.05 | 0 | 0 | 0 | 2 | 40.05 | 4 | 34
| 18 | M | 0000000000.2 | Dátový a telefónny komunikátor | ks | 1 | 459.18 | 459.18 |  |  |  | znížená | 0 | 0 | 0 | 0 | 0 | 0 |  | 18 | M | 0000000000.2 | Dátový a telefónny komunikátor | ks | 0 | 459.18 | 0 | 21 | 8 | M | 1 | ROZPOCET | 0 | 459.18 | 0 | 0 | 0 | 2 | 459.18 | 4 | 36
| 19 | K | 0000000000.3 | Tlačítko na rýchle vyhlásenie požiaru | ks | 7 | 14.76 | 103.32 |  |  |  | znížená | 0 | 0 | 0 | 0 | 0 | 0 |  | 19 | K | 0000000000.3 | Tlačítko na rýchle vyhlásenie požiaru | ks | 8 | 14.76 | 118.08 | 21 | 4 | K | 1 | ROZPOCET | 0 | 103.32 | 0 | 0 | 0 | 2 | 103.32 | 4 | 38
| 20 | M | 0000000000.3 | Tlačítko na rýchle vyhlásenie požiaru | ks | 7 | 60.76 | 425.32 |  |  |  | znížená | 0 | 0 | 0 | 0 | 0 | 0 |  | 20 | M | 0000000000.3 | Tlačítko na rýchle vyhlásenie požiaru | ks | 8 | 60.76 | 486.08 | 21 | 8 | M | 1 | ROZPOCET | 0 | 425.32 | 0 | 0 | 0 | 2 | 425.32 | 4 | 40
| 21 | K | 0000000000.4 | Tlačítko na rýchle vyhlásenie požiaru IP54 | ks | 2 | 14.76 | 29.52 |  |  |  | znížená | 0 | 0 | 0 | 0 | 0 | 0 |  | 21 | K | 0000000000.4 | Tlačítko na rýchle vyhlásenie požiaru IP54 | ks | 4 | 14.76 | 59.04 | 21 | 4 | K | 1 | ROZPOCET | 0 | 29.52 | 0 | 0 | 0 | 2 | 29.52 | 4 | 42
| 22 | M | 0000000000.4 | Tlačítko na rýchle vyhlásenie požiaru IP 54 | ks | 2 | 139.53 | 279.06 |  |  |  | znížená | 0 | 0 | 0 | 0 | 0 | 0 |  | 22 | M | 0000000000.4 | Tlačítko na rýchle vyhlásenie požiaru IP 54 | ks | 4 | 139.53 | 558.12 | 21 | 8 | M | 1 | ROZPOCET | 0 | 279.06 | 0 | 0 | 0 | 2 | 279.06 | 4 | 44
| 23 | K | 0000000000.5 | Opticko dymový hlásič | ks | 39 | 13.08 | 510.12 |  |  |  | znížená | 0 | 0 | 0 | 0 | 0 | 0 |  | 23 | K | 0000000000.5 | Opticko dymový hlásič | ks | 48 | 13.08 | 627.84 | 21 | 4 | K | 1 | ROZPOCET | 0 | 510.12 | 0 | 0 | 0 | 2 | 510.12 | 4 | 46
| 24 | M | 0000000000.5 | Opticko dymový hlásič | ks | 39 | 50.74 | 1978.86 |  |  |  | znížená | 0 | 0 | 0 | 0 | 0 | 0 |  | 24 | M | 0000000000.5 | Opticko dymový hlásič | ks | 48 | 50.74 | 2435.52 | 21 | 8 | M | 1 | ROZPOCET | 0 | 1978.86 | 0 | 0 | 0 | 2 | 1978.86 | 4 | 48
| 25 | K | 0000000000.6 | Vonkajšia siréna 100dB | ks | 2 | 20.83 | 41.66 |  |  |  | znížená | 0 | 0 | 0 | 0 | 0 | 0 |  | 25 | K | 0000000000.6 | Vonkajšia siréna 100dB | ks | 4 | 20.83 | 83.32 | 21 | 4 | K | 1 | ROZPOCET | 0 | 41.66 | 0 | 0 | 0 | 2 | 41.66 | 4 | 50
| 26 | M | 0000000000.6 | Vonkajšia siréna 100dB | ks | 2 | 113.49 | 226.98 |  |  |  | znížená | 0 | 0 | 0 | 0 | 0 | 0 |  | 26 | M | 0000000000.6 | Vonkajšia siréna 100dB | ks | 4 | 113.49 | 453.96 | 21 | 8 | M | 1 | ROZPOCET | 0 | 226.98 | 0 | 0 | 0 | 2 | 226.98 | 4 | 52
| 27 | K | 0000000000.7 | Vnútorná siréna | ks | 5 | 20.83 | 104.15 |  |  |  | znížená | 0 | 0 | 0 | 0 | 0 | 0 |  | 27 | K | 0000000000.7 | Vnútorná siréna | ks | 6 | 20.83 | 124.98 | 21 | 4 | K | 1 | ROZPOCET | 0 | 104.15 | 0 | 0 | 0 | 2 | 104.15 | 4 | 54
| 28 | M | 0000000000.7 | Vnútorná siréna | ks | 5 | 107.08 | 535.4 |  |  |  | znížená | 0 | 0 | 0 | 0 | 0 | 0 |  | 28 | M | 0000000000.7 | Vnútorná siréna | ks | 6 | 107.08 | 642.48 | 21 | 8 | M | 1 | ROZPOCET | 0 | 535.4 | 0 | 0 | 0 | 2 | 535.4 | 4 | 56
| 29 | K | 0000000000.8 | Reproduktor | ks | 5 | 20.83 | 104.15 |  |  |  | znížená | 0 | 0 | 0 | 0 | 0 | 0 |  | 29 | K | 0000000000.8 | Reproduktor | ks | 11 | 20.83 | 229.13 | 21 | 4 | K | 1 | ROZPOCET | 0 | 104.15 | 0 | 0 | 0 | 2 | 104.15 | 4 | 58
| 30 | M | 0000000000.8 | Reproduktor | ks | 5 | 25.1 | 125.5 |  |  |  | znížená | 0 | 0 | 0 | 0 | 0 | 0 |  | 30 | M | 0000000000.8 | Reproduktor | ks | 11 | 25.1 | 276.1 | 21 | 8 | M | 1 | ROZPOCET | 0 | 125.5 | 0 | 0 | 0 | 2 | 125.5 | 4 | 60
| 31 | K | 210100251 | Ukončenie celoplastových káblov zmrašť. záklopkou alebo páskou do 4 x 10 mm2 | ks | 2 | 4.74 | 9.48 |  |  |  | znížená | 0 | 0 | 0 | 0 | 0 | 0 |  | 31 | K | 210100251 | Ukončenie celoplastových káblov zmrašť. záklopkou alebo páskou do 4 x 10 mm2 | ks | 4 | 4.74 | 18.96 | 21 | 4 | K | 1 | ROZPOCET | 0 | 9.48 | 0 | 0 | 0 | 2 | 9.48 | 4 | 62
| 32 | K | 210100002 | Ukončenie vodičov v rozvádzač. vrátane zapojenia a vodičovej koncovky do 6 mm2 | ks | 6 | 0.87 | 5.22 |  |  |  | znížená | 0 | 0 | 0 | 0 | 0 | 0 |  | 32 | K | 210100002 | Ukončenie vodičov v rozvádzač. vrátane zapojenia a vodičovej koncovky do 6 mm2 | ks | 12 | 0.87 | 10.44 | 21 | 4 | K | 1 | ROZPOCET | 0 | 5.22 | 0 | 0 | 0 | 2 | 5.22 | 4 | 64
| 33 | K | 000000000 | Sekacie práce a prierazy | ks | 1 | 333.79 | 333.79 |  |  |  | znížená | 0 | 0 | 0 | 0 | 0 | 0 |  | 33 | K | 000000000 | Sekacie práce a prierazy | ks | 1 | 519.58 | 519.58 | 21 | 4 | K | 1 | ROZPOCET | 0 | 333.79 | 0 | 0 | 0 | 2 | 333.79 | 4 | 66
| 34 | K | 000000000.1 | Odborná prehliadka a skúška | ks | 1 | 440.6 | 440.6 |  |  |  | znížená | 0 | 0 | 0 | 0 | 0 | 0 |  | 34 | K | 000000000.1 | Odborná prehliadka a skúška | ks | 1 | 440.6 | 440.6 |  | 4 | K | 1 | ROZPOCET | 0 | 440.6 | 0 | 0 | 0 | 2 | 440.6 | 4 | 68
| 35 | K | 000000000.2 | Pomcný materiál 2% | ks | 1 | 206.66 | 206.66 |  |  |  | znížená | 0 | 0 | 0 | 0 | 0 | 0 |  | 35 | K | 000000000.2 | Pomcný materiál 2% | ks | 1 | 206.66 | 206.66 |  | 4 | K | 1 | ROZPOCET | 0 | 206.66 | 0 | 0 | 0 | 2 | 206.66 | 4 | 70
| 36 | K | 000000000.3 | VRN a doprava 6% | ks | 1 | 282.12 | 282.12 |  |  |  | znížená | 0 | 0 | 0 | 0 | 0 | 0 |  | 36 | K | 000000000.3 | VRN a doprava 6% | ks | 1 | 282.12 | 282.12 |  | 4 | K | 1 | ROZPOCET | 0 | 282.12 | 0 | 0 | 0 | 2 | 282.12 | 4 | 72

## S03-6 - SO 03 - Operačky ...
[9 empty] | >> skryté stĺpce << | [18 empty] | {29fbd2fa-2c7b-4b8f-830b-8936aa2554a5}
0
KRYCÍ LIST ROZPOČTU | [9 empty] | v --- nižšie sa nachádzajú doplnkové a pomocné údaje k zostavám --- v | [7 empty] | KRYCÍ LIST ROZPOČTU | [9 empty] | False
| Stavba: |  | Modernizácia infraštruktúry pre zefektívnenie poskytovania akútnej zdravotnej starostlivosti v Nemocnici Zvolen a.s. | [15 empty] | Stavba: |  | Modernizácia infraštruktúry pre zefektívnenie poskytovania akútnej zdravotnej starostlivosti v Nemocnici Zvolen a.s.
| Objekt: |  | S03-6 - SO 03 - Operačky 1.poschodie - ELI | [15 empty] | Objekt: |  | S03-6 - SO 03 - Operačky 1.poschodie - ELI
| JKSO: |  |  |  |  | KS: | [12 empty] | JKSO: |  |  |  |  | KS:
| Miesto: |  | Kuzmányho nábrežie 28, 960 01 Zvolen |  |  | Dátum: | [12 empty] | Miesto: |  | Kuzmányho nábrežie 28, 960 01 Zvolen |  |  | Dátum:
| Objednávateľ: |  | Nemocnica AGEL Zvolen a.s. |  |  | IČO: | [12 empty] | Objednávateľ: |  | Nemocnica AGEL Zvolen a.s. |  |  | IČO:
[6 empty] | IČ DPH: | [17 empty] | IČ DPH:
| Zhotoviteľ: |  | Chemkostav a.s. |  |  | IČO: | [12 empty] | Zhotoviteľ: |  | Chemkostav a.s. |  |  | IČO:
[6 empty] | IČ DPH: | [17 empty] | IČ DPH:
| Projektant: |  |  |  |  | IČO: | [12 empty] | Projektant: |  |  |  |  | IČO:
[6 empty] | IČ DPH: | [17 empty] | IČ DPH:
| Spracovateľ: |  |  |  |  | IČO: | [12 empty] | Spracovateľ: |  |  |  |  | IČO:
[6 empty] | IČ DPH: | [17 empty] | IČ DPH:
| Poznámka: | [17 empty] | Poznámka:
| Cena bez DPH | [5 empty] | 148198.6 | [11 empty] | Cena bez DPH | [5 empty] | 181104.1
|  |  | Základ dane |  |  | Sadzba dane | Výška dane | [13 empty] | Základ dane |  |  | Sadzba dane | Výška dane
| DPH | základná | 0 |  |  | 20% | 0 | [11 empty] | DPH | základná | 0 |  |  | 20% | 0
|  | znížená | 148198.6 |  |  | 20% | 29639.72 | [12 empty] | znížená | 181104.1 |  |  | 20% | 36220.82
|  | zákl. prenesená | 0 |  |  | 20% | 0 | [12 empty] | zákl. prenesená | 0 |  |  | 20% | 0
|  | zníž. prenesená | 0 |  |  | 20% | 0 | [12 empty] | zníž. prenesená | 0 |  |  | 20% | 0
|  | nulová | 0 |  |  | 0% | 0 | [12 empty] | nulová | 0 |  |  | 0% | 0
| Cena s DPH |  |  | v | EUR |  | 177838.32 | [11 empty] | Cena s DPH |  |  | v | EUR |  | 217324.92
REKAPITULÁCIA ROZPOČTU | [17 empty] | REKAPITULÁCIA ROZPOČTU
Stavba: |  | Modernizácia infraštruktúry pre zefektívnenie akútnej zdravotnej starostlivosti v Nemocnici Zvolen a.s. | [15 empty] | Stavba: |  | Modernizácia infraštruktúry pre zefektívnenie akútnej zdravotnej starostlivosti v Nemocnici Zvolen a.s.
Objekt: |  |  | S03-6 - SO 03 - Operačky 1.poschodie - ELI | [14 empty] | Objekt: |  |  | S03-6 - SO 03 - Operačky 1.poschodie - ELI
Miesto: |  |  | Kuzmányho nábrežie 28, 960 01 Zvolen |  |  | Dátum: | [11 empty] | Miesto: |  |  | Kuzmányho nábrežie 28, 960 01 Zvolen |  |  | Dátum:
Objednávateľ: |  |  | Nemocnica AGEL Zvolen a.s. |  |  | Projektant: | [11 empty] | Objednávateľ: |  |  | Nemocnica AGEL Zvolen a.s. |  |  | Projektant:
Zhotoviteľ: |  |  | Chemkostav a.s. |  |  | Spracovateľ: | [11 empty] | Zhotoviteľ: |  |  | Chemkostav a.s. |  |  | Spracovateľ:
Kód dielu - Popis | [6 empty] | Cena celkom [EUR] | [10 empty] | Kód dielu - Popis | [6 empty] | Cena celkom [EUR]
Náklady z rozpočtu | [6 empty] | 148198.6 | [10 empty] | Náklady z rozpočtu | [6 empty] | 181104.1 |  |  |  | -1
| 921 - 921 - Elektromontáže | [5 empty] | 132655.31 | [11 empty] | 921 - 921 - Elektromontáže | [5 empty] | 170758.67
| 946 - 946 - Zemné práce pri externých montážach | [5 empty] | 15543.29 | [11 empty] | 946 - 946 - Zemné práce pri externých montážach | [5 empty] | 10345.43
ROZPOČET | [17 empty] | ROZPOČET
Stavba: |  | Modernizácia infraštruktúry pre zefektívnenie akútnej zdravotnej starostlivosti v Nemocnici Zvolen a.s. | [15 empty] | Stavba: |  | Modernizácia infraštruktúry pre zefektívnenie akútnej zdravotnej starostlivosti v Nemocnici Zvolen a.s.
Objekt: |  |  | S03-6 - SO 03 - Operačky 1.poschodie - ELI | [14 empty] | Objekt: |  |  | S03-6 - SO 03 - Operačky 1.poschodie - ELI
Miesto: |  |  | Kuzmányho nábrežie 28, 960 01 Zvolen |  |  | Dátum: | [11 empty] | Miesto: |  |  | Kuzmányho nábrežie 28, 960 01 Zvolen |  |  | Dátum:
Objednávateľ: |  |  | Nemocnica AGEL Zvolen a.s. |  |  | Projektant: | [11 empty] | Objednávateľ: |  |  | Nemocnica AGEL Zvolen a.s. |  |  | Projektant:
Zhotoviteľ: |  |  | Chemkostav a.s. |  |  | Spracovateľ: | [11 empty] | Zhotoviteľ: |  |  | Chemkostav a.s. |  |  | Spracovateľ:
PČ | Typ | Kód | Popis | MJ | Množstvo | J.cena [EUR] | Cena celkom [EUR] | Cenová sústava |  |  | DPH | J. Nh [h] | Nh celkom [h] | J. hmotnosť [t] | Hmotnosť celkom [t] | J. suť [t] | Suť Celkom [t] | PČ | Typ | Kód | Popis | MJ | Množstvo | J.cena [EUR] | Cena celkom [EUR] | číslo ZL
Náklady z rozpočtu | [6 empty] | 148198.6 | [5 empty] | 0 |  | 2.0154 |  | 0 | Náklady z rozpočtu | [6 empty] | 181104.1 |  |  | D | -1 | [7 empty] | 148198.6
| D | 921 | 921 - Elektromontáže |  |  |  | 132655.31 | [5 empty] | 0 |  | 2.0154 |  | 0 |  | D | 921 | 921 - Elektromontáže |  |  |  | 170758.67 |  | 3 | D | 0 | ROZPOCET | [6 empty] | 132655.31
vynechané zámerne | [17 empty] | 1a | K | 210010033 | Rúrka elektroinšt. ohybná HFXP, uložená voľne alebo pod omietkou typ 2425 | m | 15 | 1.21 | 18.15 | 15c
vynechané zámerne | [17 empty] | 1b | M | 3450710900 | Rúrka HFXP 25 čierna | M | 15 | 2.14 | 32.1 | 15c
1 | K | 210010108 | Lišta elektroinštalačná z PVC 24x22, uložená pevne, vkladacia | m | 230 | 2 | 460 |  |  |  | znížená | 0 | 0 | 0 | 0 | 0 | 0 | 1 | K | 210010108 | Lišta elektroinštalačná z PVC 24x22, uložená pevne, vkladacia | m | 230 | 2 | 460 |  | 64 | K | 1 | ROZPOCET | 0 | 460 | 0 | 0 | 0 | 2 | 460 | 64 | 2
2 | M | 3410300973 | Lišta vkladacia HD - biela RAL 9003 LV 24X22 HD | m | 230 | 7.35 | 1690.5 |  |  |  | znížená | 0 | 0 | 0 | 0 | 0 | 0 | 2 | M | 3410300973 | Lišta vkladacia HD - biela RAL 9003 LV 24X22 HD | m | 230 | 7.35 | 1690.5 |  | 256 | M | 1 | ROZPOCET | 0 | 1690.5 | 0 | 0 | 0 | 2 | 1690.5 | 64 | 4
3 | K | 210010111 | Lišta elektroinštalačná z PVC 60x40, uložená pevne, vkladacia | m | 34 | 2.94 | 99.96 |  |  |  | znížená | 0 | 0 | 0 | 0 | 0 | 0 | 3 | K | 210010111 | Lišta elektroinštalačná z PVC 60x40, uložená pevne, vkladacia | m | 34 | 2.94 | 99.96 |  | 64 | K | 1 | ROZPOCET | 0 | 99.96 | 0 | 0 | 0 | 2 | 99.96 | 64 | 6
4 | M | 3451316100 | Žľab 60/40 LH L=2m 9003 biela | m | 34 | 11.35 | 385.9 |  |  |  | znížená | 0 | 0 | 0 | 0 | 0 | 0 | 4 | M | 3451316100 | Žľab 60/40 LH L=2m 9003 biela | m | 34 | 11.35 | 385.9 |  | 256 | M | 1 | ROZPOCET | 0 | 385.9 | 0 | 0 | 0 | 2 | 385.9 | 64 | 8
5 | K | 210110082 | Sporáková prípojka typ 39563 - 23C, pre zapustenú montáž vrátane tlejivky | ks | 3 | 6.01 | 18.03 |  |  |  | znížená | 0 | 0 | 0 | 0 | 0 | 0 | 5 | K | 210110082 | Sporáková prípojka typ 39563 - 23C, pre zapustenú montáž vrátane tlejivky | ks | 3 | 6.01 | 18.03 |  | 64 | K | 1 | ROZPOCET | 0 | 18.03 | 0 | 0 | 0 | 2 | 18.03 | 64 | 10
6 | M | 3450663620 | Šporáková prípojka 39563-23 do steny | ks | 3 | 20.03 | 60.09 |  |  |  | znížená | 0 | 0 | 0 | 0 | 0 | 0 | 6 | M | 3450663620 | Šporáková prípojka 39563-23 do steny | ks | 3 | 20.03 | 60.09 |  | 256 | M | 1 | ROZPOCET | 0 | 60.09 | 0 | 0 | 0 | 2 | 60.09 | 64 | 12
vynechané zámerne | [17 empty] | 6a | K | 210220001 | Uzemňovacie vedenie na povrchu FeZn | m | 52 | 1.84 | 95.68 | 2
vynechané zámerne | [17 empty] | 6b | M | 3544224150 | Územňovací vodič ocelový žiarovo zinkovaný označenie O 10 | m | 32.24 | 1.47 | 47.39 | 2
7 | K | 210220021 | Uzemňovacie vedenie v zemi FeZn vrátane izolácie spojov O 10mm | ks | 110 | 1.68 | 184.8 |  |  |  | znížená | 0 | 0 | 0 | 0 | 0 | 0 | 7 | K | 210220021 | Uzemňovacie vedenie v zemi FeZn vrátane izolácie spojov O 10mm | ks | 130 | 1.68 | 218.4 | 2 | 64 | K | 1 | ROZPOCET | 0 | 184.8 | 0 | 0 | 0 | 2 | 184.8 | 64 | 14
8 | M | 3544224150 | Územňovací vodič ocelový žiarovo zinkovaný označenie O 10 | m | 69 | 1.47 | 101.43 |  |  |  | znížená | 0 | 0 | 0 | 0 | 0 | 0 | 8 | M | 3544224150 | Územňovací vodič ocelový žiarovo zinkovaný označenie O 10 | m | 80.6 | 1.47 | 118.48 | 2 | 256 | M | 1 | ROZPOCET | 0 | 101.43 | 0 | 0 | 0 | 2 | 101.43 | 64 | 16
9 | K | 210220050 | Označenie zvodov číselnými štítkami | ks | 9 | 2.46 | 22.14 |  |  |  | znížená | 0 | 0 | 0 | 0 | 0 | 0 | 9 | K | 210220050 | Označenie zvodov číselnými štítkami | ks | 10 | 2.46 | 24.6 | 2 | 64 | K | 1 | ROZPOCET | 0 | 22.14 | 0 | 0 | 0 | 2 | 22.14 | 64 | 18
10 | M | 3544247915 | Štítok orientačný zemniaci, EBL000000360; bleskozvodný a uzemňovací materiál | ks | 9 | 0.67 | 6.03 |  |  |  | znížená | 0 | 0 | 0 | 0 | 0 | 0 | 10 | M | 3544247915 | Štítok orientačný zemniaci, EBL000000360; bleskozvodný a uzemňovací materiál | ks | 10 | 0.67 | 6.7 | 2 | 256 | M | 1 | ROZPOCET | 0 | 6.03 | 0 | 0 | 0 | 2 | 6.03 | 64 | 20
11 | K | 210220104 | Podpery vedenia FeZn na plechové strechy PV23-24 | ks | 110 | 2.01 | 221.1 |  |  |  | znížená | 0 | 0 | 0 | 0 | 0 | 0 | 11 | K | 210220104 | Podpery vedenia FeZn na plechové strechy PV23-24 | ks | 110 | 2.01 | 221.1 |  | 64 | K | 1 | ROZPOCET | 0 | 221.1 | 0 | 0 | 0 | 2 | 221.1 | 64 | 22
12 | M | 3544218350 | Podpera vedenia na plechové strechy ocelová žiarovo zinkovaná označenie PV 23 | ks | 110 | 0.53 | 58.3 |  |  |  | znížená | 0 | 0 | 0 | 0 | 0 | 0 | 12 | M | 3544218350 | Podpera vedenia na plechové strechy ocelová žiarovo zinkovaná označenie PV 23 | ks | 110 | 0.53 | 58.3 |  | 256 | M | 1 | ROZPOCET | 0 | 58.3 | 0 | 0 | 0 | 2 | 58.3 | 64 | 24
13 | K | 210220104 | Podpery vedenia FeZn na plechové strechy PV23-24 | ks | 36 | 2.01 | 72.36 |  |  |  | znížená | 0 | 0 | 0 | 0 | 0 | 0 | 13 | K | 210220104 | Podpery vedenia FeZn na plechové strechy PV23-24 | ks | 36 | 2.01 | 72.36 |  | 64 | K | 1 | ROZPOCET | 0 | 72.36 | 0 | 0 | 0 | 2 | 72.36 | 64 | 26
14 | M | 3544218400 | Podpera vedenia na plechové strechy ocelová žiarovo zinkovaná označenie PV 23 vytočená | ks | 36 | 0.53 | 19.08 |  |  |  | znížená | 0 | 0 | 0 | 0 | 0 | 0 | 14 | M | 3544218400 | Podpera vedenia na plechové strechy ocelová žiarovo zinkovaná označenie PV 23 vytočená | ks | 36 | 0.53 | 19.08 |  | 256 | M | 1 | ROZPOCET | 0 | 19.08 | 0 | 0 | 0 | 2 | 19.08 | 64 | 28
15 | K | 210220105 | Podpery vedenia FeZn do muriva PV 01h a PV01-03 | ks | 130 | 2.01 | 261.3 |  |  |  | znížená | 0 | 0 | 0 | 0 | 0 | 0 | 15 | K | 210220105 | Podpery vedenia FeZn do muriva PV 01h a PV01-03 | ks | 150 | 2.01 | 301.5 | 2 | 64 | K | 1 | ROZPOCET | 0 | 261.3 | 0 | 0 | 0 | 2 | 261.3 | 64 | 30
16 | M | 3544216450 | Podpera vedenia do muriva ocelová žiarovo zinkovaná označenie PV 01 | ks | 130 | 0.67 | 87.1 |  |  |  | znížená | 0 | 0 | 0 | 0 | 0 | 0 | 16 | M | 3544216450 | Podpera vedenia do muriva ocelová žiarovo zinkovaná označenie PV 01 | ks | 150 | 0.67 | 100.5 | 2 | 256 | M | 1 | ROZPOCET | 0 | 87.1 | 0 | 0 | 0 | 2 | 87.1 | 64 | 32
17 | K | 210220204 | Zachytávacia tyč FeZn bez osadenia a s osadením JP10-30 | ks | 6 | 7.88 | 47.28 |  |  |  | znížená | 0 | 0 | 0 | 0 | 0 | 0 | 17 | K | 210220204 | Zachytávacia tyč FeZn bez osadenia a s osadením JP10-30 | ks | 6 | 7.88 | 47.28 |  | 64 | K | 1 | ROZPOCET | 0 | 47.28 | 0 | 0 | 0 | 2 | 47.28 | 64 | 34
18 | M | 3544215550 | Zachytávacia tyč ocelová žiarovo zinkovaná označenie JP 20 | ks | 6 | 10.02 | 60.12 |  |  |  | znížená | 0 | 0 | 0 | 0 | 0 | 0 | 18 | M | 3544215550 | Zachytávacia tyč ocelová žiarovo zinkovaná označenie JP 20 | ks | 6 | 10.02 | 60.12 |  | 256 | M | 1 | ROZPOCET | 0 | 60.12 | 0 | 0 | 0 | 2 | 60.12 | 64 | 36
19 | K | 210220220 | Držiak zachytávacej tyče FeZn DJ1-8 | ks | 6 | 8.95 | 53.7 |  |  |  | znížená | 0 | 0 | 0 | 0 | 0 | 0 | 19 | K | 210220220 | Držiak zachytávacej tyče FeZn DJ1-8 | ks | 6 | 8.95 | 53.7 |  | 64 | K | 1 | ROZPOCET | 0 | 53.7 | 0 | 0 | 0 | 2 | 53.7 | 64 | 38
20 | M | 3544215750 | Držiak zachytávacej tyče na upevnenie do muriva ocelový žiarovo zinkovaný označenie DJ 2 | ks | 6 | 1.07 | 6.42 |  |  |  | znížená | 0 | 0 | 0 | 0 | 0 | 0 | 20 | M | 3544215750 | Držiak zachytávacej tyče na upevnenie do muriva ocelový žiarovo zinkovaný označenie DJ 2 | ks | 6 | 1.07 | 6.42 |  | 256 | M | 1 | ROZPOCET | 0 | 6.42 | 0 | 0 | 0 | 2 | 6.42 | 64 | 40
21 | K | 210220230 | Ochranná strieška FeZn | ks | 6 | 0.94 | 5.64 |  |  |  | znížená | 0 | 0 | 0 | 0 | 0 | 0 | 21 | K | 210220230 | Ochranná strieška FeZn | ks | 6 | 0.94 | 5.64 |  | 64 | K | 1 | ROZPOCET | 0 | 5.64 | 0 | 0 | 0 | 2 | 5.64 | 64 | 42
22 | M | 3544216200 | Horná ochranná strieška ocelová žiarovo zinkovaná označenie OS 01 | ks | 6 | 1.74 | 10.44 |  |  |  | znížená | 0 | 0 | 0 | 0 | 0 | 0 | 22 | M | 3544216200 | Horná ochranná strieška ocelová žiarovo zinkovaná označenie OS 01 | ks | 6 | 1.74 | 10.44 |  | 256 | M | 1 | ROZPOCET | 0 | 10.44 | 0 | 0 | 0 | 2 | 10.44 | 64 | 44
23 | K | 210220240 | Svorka FeZn k uzemňovacej tyči SJ | ks | 6 | 3.45 | 20.7 |  |  |  | znížená | 0 | 0 | 0 | 0 | 0 | 0 | 23 | K | 210220240 | Svorka FeZn k uzemňovacej tyči SJ | ks | 6 | 3.45 | 20.7 |  | 64 | K | 1 | ROZPOCET | 0 | 20.7 | 0 | 0 | 0 | 2 | 20.7 | 64 | 46
24 | M | 3544218900 | Svorka k uzemňovacej tyči ocelová žiarovo zinkovaná označenie SJ 01 | ks | 6 | 1.36 | 8.16 |  |  |  | znížená | 0 | 0 | 0 | 0 | 0 | 0 | 24 | M | 3544218900 | Svorka k uzemňovacej tyči ocelová žiarovo zinkovaná označenie SJ 01 | ks | 6 | 1.36 | 8.16 |  | 256 | M | 1 | ROZPOCET | 0 | 8.16 | 0 | 0 | 0 | 2 | 8.16 | 64 | 48
25 | K | 210220243 | Svorka FeZn spojovacia SS | ks | 12 | 3.45 | 41.4 |  |  |  | znížená | 0 | 0 | 0 | 0 | 0 | 0 | 25 | K | 210220243 | Svorka FeZn spojovacia SS | ks | 12 | 3.45 | 41.4 |  | 64 | K | 1 | ROZPOCET | 0 | 41.4 | 0 | 0 | 0 | 2 | 41.4 | 64 | 50
26 | M | 3544219650 | Svorka spojovacia ocelová žiarovo zinkovaná označenie SS m.2 skr.s.p. | ks | 12 | 0.55 | 6.6 |  |  |  | znížená | 0 | 0 | 0 | 0 | 0 | 0 | 26 | M | 3544219650 | Svorka spojovacia ocelová žiarovo zinkovaná označenie SS m.2 skr.s.p. | ks | 12 | 0.55 | 6.6 |  | 256 | M | 1 | ROZPOCET | 0 | 6.6 | 0 | 0 | 0 | 2 | 6.6 | 64 | 52
27 | K | 210220246 | Svorka FeZn na odkvapový žľab SO | ks | 6 | 3.61 | 21.66 |  |  |  | znížená | 0 | 0 | 0 | 0 | 0 | 0 | 27 | K | 210220246 | Svorka FeZn na odkvapový žľab SO | ks | 9 | 3.61 | 32.49 | 2 | 64 | K | 1 | ROZPOCET | 0 | 21.66 | 0 | 0 | 0 | 2 | 21.66 | 64 | 54
28 | M | 3544219950 | Svorka okapová ocelová žiarovo zinkovaná označenie SO | ks | 6 | 1.14 | 6.84 |  |  |  | znížená | 0 | 0 | 0 | 0 | 0 | 0 | 28 | M | 3544219950 | Svorka okapová ocelová žiarovo zinkovaná označenie SO | ks | 9 | 1.14 | 10.26 | 2 | 256 | M | 1 | ROZPOCET | 0 | 6.84 | 0 | 0 | 0 | 2 | 6.84 | 64 | 56
29 | K | 210220247 | Svorka FeZn skúšobná SZ | ks | 9 | 3.45 | 31.05 |  |  |  | znížená | 0 | 0 | 0 | 0 | 0 | 0 | 29 | K | 210220247 | Svorka FeZn skúšobná SZ | ks | 10 | 3.45 | 34.5 | 2 | 64 | K | 1 | ROZPOCET | 0 | 31.05 | 0 | 0 | 0 | 2 | 31.05 | 64 | 58
30 | M | 3544220000 | Svorka skušobná ocelová žiarovo zinkovaná označenie SZ | ks | 9 | 1.35 | 12.15 |  |  |  | znížená | 0 | 0 | 0 | 0 | 0 | 0 | 30 | M | 3544220000 | Svorka skušobná ocelová žiarovo zinkovaná označenie SZ | ks | 10 | 1.35 | 13.5 | 2 | 256 | M | 1 | ROZPOCET | 0 | 12.15 | 0 | 0 | 0 | 2 | 12.15 | 64 | 60
31 | K | 210220253 | Svorka FeZn uzemňovacia SR03 | ks | 18 | 4.81 | 86.58 |  |  |  | znížená | 0 | 0 | 0 | 0 | 0 | 0 | 31 | K | 210220253 | Svorka FeZn uzemňovacia SR03 | ks | 20 | 4.81 | 96.2 | 2 | 64 | K | 1 | ROZPOCET | 0 | 86.58 | 0 | 0 | 0 | 2 | 86.58 | 64 | 62
32 | M | 3544221300 | Uzemňovacia svorka ocelová žiarovo zinkovaná označenie SR 03 A | ks | 18 | 0.87 | 15.66 |  |  |  | znížená | 0 | 0 | 0 | 0 | 0 | 0 | 32 | M | 3544221300 | Uzemňovacia svorka ocelová žiarovo zinkovaná označenie SR 03 A | ks | 20 | 0.87 | 17.4 | 2 | 256 | M | 1 | ROZPOCET | 0 | 15.66 | 0 | 0 | 0 | 2 | 15.66 | 64 | 64
vynechané zámerne | [17 empty] | 32c | K | 210220260 | Ochranný uholník FeZn OU | ks | 10 | 8.69 | 86.9 | 2
vynechané zámerne | [17 empty] | 32d | M | 354410053400 | Uholník ochranný FeZn označenie OU 2 m | ks | 10 | 4.39 | 43.9 | 2
33 | K | 210220261 | Držiak ochranného uholníka FeZn DU-Z,D a DOU | ks | 18 | 6.01 | 108.18 |  |  |  | znížená | 0 | 0 | 0 | 0 | 0 | 0 | 33 | K | 210220261 | Držiak ochranného uholníka FeZn DU-Z,D a DOU | ks | 20 | 6.01 | 120.2 | 2 | 64 | K | 1 | ROZPOCET | 0 | 108.18 | 0 | 0 | 0 | 2 | 108.18 | 64 | 66
34 | M | 3544221750 | Držiak ochranného uholníka do muriva ocelový žiarovo zinkovaný označenie DU Z | ks | 18 | 0.82 | 14.76 |  |  |  | znížená | 0 | 0 | 0 | 0 | 0 | 0 | 34 | M | 3544221750 | Držiak ochranného uholníka do muriva ocelový žiarovo zinkovaný označenie DU Z | ks | 20 | 0.82 | 16.4 | 2 | 256 | M | 1 | ROZPOCET | 0 | 14.76 | 0 | 0 | 0 | 2 | 14.76 | 64 | 68
35 | K | 210220270 | Uzemňovacia doska FeZn ZD | ks | 9 | 9.29 | 83.61 |  |  |  | znížená | 0 | 0 | 0 | 0 | 0 | 0 | 35 | K | 210220270 | Uzemňovacia doska FeZn ZD | ks | 10 | 9.29 | 92.9 | 2 | 64 | K | 1 | ROZPOCET | 0 | 83.61 | 0 | 0 | 0 | 2 | 83.61 | 64 | 70
36 | M | 3544222300 | Uzemňovacia doska s privarenou páskou ocelová žiarovo zinkovaná označenie ZD 01 s páskou | ks | 9 | 46.73 | 420.57 |  |  |  | znížená | 0 | 0 | 0 | 0 | 0 | 0 | 36 | M | 3544222300 | Uzemňovacia doska s privarenou páskou ocelová žiarovo zinkovaná označenie ZD 01 s páskou | ks | 10 | 46.73 | 467.3 | 2 | 256 | M | 1 | ROZPOCET | 0 | 420.57 | 0 | 0 | 0 | 2 | 420.57 | 64 | 72
37 | K | 210220800 | Uzemňovacie vedenie na povrchu AlMgSi O 8-10 | m | 300 | 5.12 | 1536 |  |  |  | znížená | 0 | 0 | 0 | 0 | 0 | 0 | 37 | K | 210220800 | Uzemňovacie vedenie na povrchu AlMgSi O 8-10 | m | 300 | 5.12 | 1536 |  | 64 | K | 1 | ROZPOCET | 0 | 1536 | 0 | 0 | 0 | 2 | 1536 | 64 | 74
38 | M | 3544245350 | Územňovací vodič zliatina AlMgSi označenie O 8 Al | kg | 41 | 5.61 | 230.01 |  |  |  | znížená | 0 | 0 | 0 | 0 | 0 | 0 | 38 | M | 3544245350 | Územňovací vodič zliatina AlMgSi označenie O 8 Al | kg | 41 | 5.61 | 230.01 |  | 256 | M | 1 | ROZPOCET | 0 | 230.01 | 0 | 0 | 0 | 2 | 230.01 | 64 | 76
vynechané zámerne | [17 empty] | 38a | K | 210881176 | Kábel bezhalogénový, medený uložený voľne 1-CHKE-V 0,6/1,0 kV 3x4 | m | 650 | 0.58 | 377 | 2
vynechané zámerne | [17 empty] | 38b | M | 3410350932 | 1-CHKE-V 3x4 PS 90 Nehorľavý kábel s funkčnosťou STN | m | 650 | 1.92 | 1248 | 2
39 | K | 210881205 | Kábel bezhalogénový, medený uložený pevne 1-CHKE-V 0,6/1,0 kV 70 | m | 120 | 1.24 | 148.8 |  |  |  | znížená | 0 | 0 | 0 | 0 | 0 | 0 | 39 | K | 210881205 | Kábel bezhalogénový, medený uložený pevne 1-CHKE-V 0,6/1,0 kV 70 | m | 120 | 1.24 | 148.8 |  | 64 | K | 1 | ROZPOCET | 0 | 148.8 | 0 | 0 | 0 | 2 | 148.8 | 64 | 78
40 | M | 3410350918 | 1-CHKE-V 70 Nehorľavý kábel s funkčnosťou STN | m | 120 | 11.22 | 1346.4 |  |  |  | znížená | 0 | 0 | 0 | 0 | 0 | 0 | 40 | M | 3410350918 | 1-CHKE-V 70 Nehorľavý kábel s funkčnosťou STN | m | 120 | 11.22 | 1346.4 |  | 256 | M | 1 | ROZPOCET | 0 | 1346.4 | 0 | 0 | 0 | 2 | 1346.4 | 64 | 80
41 | K | 210881221 | Kábel bezhalogénový, medený uložený pevne 1-CHKE-V 0,6/1,0 kV 3x16 | m | 100 | 1.74 | 174 |  |  |  | znížená | 0 | 0 | 0 | 0 | 0 | 0 | 41 | K | 210881221 | Kábel bezhalogénový, medený uložený pevne 1-CHKE-V 0,6/1,0 kV 3x16 | m | 100 | 1.74 | 174 |  | 64 | K | 1 | ROZPOCET | 0 | 174 | 0 | 0 | 0 | 2 | 174 | 64 | 82
42 | M | 3410350935 | 1-CHKE-V 3x16 Nehorľavý kábel s funkčnosťou STN | m | 100 | 11.95 | 1195 |  |  |  | znížená | 0 | 0 | 0.00091 | 0.091 | 0 | 0 | 42 | M | 3410350935 | 1-CHKE-V 3x16 Nehorľavý kábel s funkčnosťou STN | m | 100 | 11.95 | 1195 |  | 256 | M | 1 | ROZPOCET | 0 | 1195 | 0 | 0 | 0 | 2 | 1195 | 64 | 84
43 | K | 210881252 | Kábel bezhalogénový, medený uložený pevne NHXH-FE 180/E30 0,6/1,0 kV 16 PS 90 | m | 45 | 1.24 | 55.8 |  |  |  | znížená | 0 | 0 | 0 | 0 | 0 | 0 | 43 | K | 210881252 | Kábel bezhalogénový, medený uložený pevne NHXH-FE 180/E30 0,6/1,0 kV 16 PS 90 | m | 45 | 1.24 | 55.8 |  | 64 | K | 1 | ROZPOCET | 0 | 55.8 | 0 | 0 | 0 | 2 | 55.8 | 64 | 86
44 | M | 3410350960 | NHXH 16 FE180/E30 Nehorľavý kábel s funkčnosťou VDE PS 90 | m | 45 | 3.74 | 168.3 |  |  |  | znížená | 0 | 0 | 0.00023 | 0.01035 | 0 | 0 | 44 | M | 3410350960 | NHXH 16 FE180/E30 Nehorľavý kábel s funkčnosťou VDE PS 90 | m | 45 | 3.74 | 168.3 |  | 256 | M | 1 | ROZPOCET | 0 | 168.3 | 0 | 0 | 0 | 2 | 168.3 | 64 | 88
45 | K | 210881312 | Kábel bezhalogénový, medený uložený pevne NHXH-FE 180/E30 0,6/1,0 kV 6 | m | 520 | 1.24 | 644.8 |  |  |  | znížená | 0 | 0 | 0 | 0 | 0 | 0 | 45 | K | 210881312 | Kábel bezhalogénový, medený uložený pevne NHXH-FE 180/E30 0,6/1,0 kV 6 | m | 520 | 1.24 | 644.8 |  | 64 | K | 1 | ROZPOCET | 0 | 644.8 | 0 | 0 | 0 | 2 | 644.8 | 64 | 90
46 | M | 3410350958 | NHXH 6 FE180/E30 Nehorľavý kábel s funkčnosťou VDE | m | 520 | 1.23 | 639.6 |  |  |  | znížená | 0 | 0 | 0.00012 | 0.0624 | 0 | 0 | 46 | M | 3410350958 | NHXH 6 FE180/E30 Nehorľavý kábel s funkčnosťou VDE | m | 520 | 1.23 | 639.6 |  | 256 | M | 1 | ROZPOCET | 0 | 639.6 | 0 | 0 | 0 | 2 | 639.6 | 64 | 92
47 | K | 210881216 | Kábel bezhalogénový, medený uložený pevne 1-CHKE-V 0,6/1,0 kV 3Jx1,5 PS 90 | m | 1300 | 1.24 | 1612 |  |  |  | znížená | 0 | 0 | 0 | 0 | 0 | 0 | 47 | K | 210881216 | Kábel bezhalogénový, medený uložený pevne 1-CHKE-V 0,6/1,0 kV 3Jx1,5 PS 90 | m | 1750 | 1.24 | 2170 | 2, 15c | 64 | K | 1 | ROZPOCET | 0 | 1612 | 0 | 0 | 0 | 2 | 1612 | 64 | 94
48 | M | 3410350930 | 1-CHKE-V 3Jx1,5 PS 90 Nehorľavý kábel s funkčnosťou STN | m | 1300 | 1.49 | 1937 |  |  |  | znížená | 0 | 0 | 0.0003 | 0.39 | 0 | 0 | 48 | M | 3410350930 | 1-CHKE-V 3Jx1,5 PS 90 Nehorľavý kábel s funkčnosťou STN | m | 1750 | 1.49 | 2607.5 | 2, 15c | 256 | M | 1 | ROZPOCET | 0 | 1937 | 0 | 0 | 0 | 2 | 1937 | 64 | 96
49 | K | 210881216.1 | Kábel bezhalogénový, medený uložený pevne 1-CHKE-V 0,6/1,0 kV 3Ox1,5 PS 90 | m | 280 | 1.24 | 347.2 |  |  |  | znížená | 0 | 0 | 0 | 0 | 0 | 0 | 49 | K | 210881216.1 | Kábel bezhalogénový, medený uložený pevne 1-CHKE-V 0,6/1,0 kV 3Ox1,5 PS 90 | m | 280 | 1.24 | 347.2 |  | 64 | K | 1 | ROZPOCET | 0 | 347.2 | 0 | 0 | 0 | 2 | 347.2 | 64 | 98
50 | M | 3410350930.1 | 1-CHKE-V 3Ox1,5 PS 90 Nehorľavý kábel s funkčnosťou STN | m | 280 | 1.49 | 417.2 |  |  |  | znížená | 0 | 0 | 0.0003 | 0.084 | 0 | 0 | 50 | M | 3410350930.1 | 1-CHKE-V 3Ox1,5 PS 90 Nehorľavý kábel s funkčnosťou STN | m | 280 | 1.49 | 417.2 |  | 256 | M | 1 | ROZPOCET | 0 | 417.2 | 0 | 0 | 0 | 2 | 417.2 | 64 | 100
51 | K | 210881217 | Kábel bezhalogénový, medený uložený pevne 1-CHKE-V 0,6/1,0 kV 3Bx2,5 PS 90 | m | 500 | 1.24 | 620 |  |  |  | znížená | 0 | 0 | 0 | 0 | 0 | 0 | 51 | K | 210881217 | Kábel bezhalogénový, medený uložený pevne 1-CHKE-V 0,6/1,0 kV 3Bx2,5 PS 90 | m | 800 | 1.24 | 992 | 15c, 28 | 64 | K | 1 | ROZPOCET | 0 | 620 | 0 | 0 | 0 | 2 | 620 | 64 | 102
52 | M | 3410350931 | 1-CHKE-V 3Bx2,5 PS 90 Nehorľavý kábel s funkčnosťou STN | m | 500 | 1.83 | 915 |  |  |  | znížená | 0 | 0 | 0.00035 | 0.175 | 0 | 0 | 52 | M | 3410350931 | 1-CHKE-V 3Bx2,5 PS 90 Nehorľavý kábel s funkčnosťou STN | m | 710 | 1.83 | 1299.3 | 15c, 28 | 256 | M | 1 | ROZPOCET | 0 | 915 | 0 | 0 | 0 | 2 | 915 | 64 | 104
53 | K | 210881217.1 | Kábel bezhalogénový, medený uložený pevne 1-CHKE-V 0,6/1,0 kV 3Jx2,5 PS 90 | m | 1550 | 1.24 | 1922 |  |  |  | znížená | 0 | 0 | 0 | 0 | 0 | 0 | 53 | K | 210881217.1 | Kábel bezhalogénový, medený uložený pevne 1-CHKE-V 0,6/1,0 kV 3Jx2,5 PS 90 | m | 2150 | 1.24 | 2666 | 2 | 64 | K | 1 | ROZPOCET | 0 | 1922 | 0 | 0 | 0 | 2 | 1922 | 64 | 106
54 | M | 3410350931.1 | 1-CHKE-V 3Jx2,5 PS 90 Nehorľavý kábel s funkčnosťou STN | m | 1550 | 1.83 | 2836.5 |  |  |  | znížená | 0 | 0 | 0 | 0 | 0 | 0 | 54 | M | 3410350931.1 | 1-CHKE-V 3Jx2,5 PS 90 Nehorľavý kábel s funkčnosťou STN | m | 2150 | 1.83 | 3934.5 | 2 | 256 | M | 1 | ROZPOCET | 0 | 2836.5 | 0 | 0 | 0 | 2 | 2836.5 | 64 | 108
55 | K | 210881232 | Kábel bezhalogénový, medený uložený pevne 1-CHKE-V 0,6/1,0 kV 5x1,5 PS 90 | m | 60 | 1.24 | 74.4 |  |  |  | znížená | 0 | 0 | 0 | 0 | 0 | 0 | 55 | K | 210881232 | Kábel bezhalogénový, medený uložený pevne 1-CHKE-V 0,6/1,0 kV 5x1,5 PS 90 | m | 60 | 1.24 | 74.4 |  | 64 | K | 1 | ROZPOCET | 0 | 74.4 | 0 | 0 | 0 | 2 | 74.4 | 64 | 110
56 | M | 3410350946 | 1-CHKE-V 5x1,5 PS 90Nehorľavý kábel s funkčnosťou STN | m | 60 | 2.21 | 132.6 |  |  |  | znížená | 0 | 0 | 0.0004 | 0.024 | 0 | 0 | 56 | M | 3410350946 | 1-CHKE-V 5x1,5 PS 90Nehorľavý kábel s funkčnosťou STN | m | 60 | 2.21 | 132.6 |  | 256 | M | 1 | ROZPOCET | 0 | 132.6 | 0 | 0 | 0 | 2 | 132.6 | 64 | 112
57 | K | 210881234 | Kábel bezhalogénový, medený uložený pevne 1-CHKE-V 0,6/1,0 kV 5x4 PS 90 | m | 100 | 1.3 | 130 |  |  |  | znížená | 0 | 0 | 0 | 0 | 0 | 0 | 57 | K | 210881234 | Kábel bezhalogénový, medený uložený pevne 1-CHKE-V 0,6/1,0 kV 5x4 PS 90 | m | 100 | 1.3 | 130 |  | 64 | K | 1 | ROZPOCET | 0 | 130 | 0 | 0 | 0 | 2 | 130 | 64 | 114
58 | M | 3410350948 | 1-CHKE-V 5x4 Nehorľavý kábel s funkčnosťou STN PS90 | m | 100 | 3.94 | 394 |  |  |  | znížená | 0 | 0 | 0.00054 | 0.054 | 0 | 0 | 58 | M | 3410350948 | 1-CHKE-V 5x4 Nehorľavý kábel s funkčnosťou STN PS90 | m | 100 | 3.94 | 394 |  | 256 | M | 1 | ROZPOCET | 0 | 394 | 0 | 0 | 0 | 2 | 394 | 64 | 116
vynechané zámerne | [17 empty] | 58a | K | 210881312 | Kábel bezhalogénový, medený uložený pevne NHXH-FE 180/E30 0,6/1,0 kV 6 | m | 250 | 1.24 | 310 | 2
vynechané zámerne | [17 empty] | 58b | M | 341610023700 | Kábel medený bezhalogenový NHXH FE180/E30 4 mm2 | m | 250 | 1.09 | 272.5 | 2
59 | K | 210881361 | Kábel bezhalogénový, medený uložený pevne NHXH-FE 180/E30 0,6/1,0 kV 5x70 PS 90 | m | 84 | 2.59 | 217.56 |  |  |  | znížená | 0 | 0 | 0 | 0 | 0 | 0 | 59 | K | 210881361 | Kábel bezhalogénový, medený uložený pevne NHXH-FE 180/E30 0,6/1,0 kV 5x70 PS 90 | m | 84 | 2.59 | 217.56 |  | 64 | K | 1 | ROZPOCET | 0 | 217.56 | 0 | 0 | 0 | 2 | 217.56 | 64 | 118
60 | M | 3410351007 | NHXH 5x70 FE180/E30 Nehorľavý kábel s funkčnosťou VDE | m | 84 | 44.47 | 3735.48 |  |  |  | znížená | 0 | 0 | 0.0039 | 0.3276 | 0 | 0 | 60 | M | 3410351007 | NHXH 5x70 FE180/E30 Nehorľavý kábel s funkčnosťou VDE | m | 84 | 44.47 | 3735.48 |  | 256 | M | 1 | ROZPOCET | 0 | 3735.48 | 0 | 0 | 0 | 2 | 3735.48 | 64 | 120
vynechané zámerne | [17 empty] | 60a | K | 210802475 | Kábel medený uložený pevne H07RN-F (CGSG) 450/750 V 3x25 | m | 36 | 1.47 | 52.92 | 2
vynechané zámerne | [17 empty] | 60b | M | 341310034000 | Kábel medený flexibilný gumený H07RN-F 3x25 mm2 | m | 36 | 8.36 | 300.96 | 2
vynechané zámerne | [17 empty] | 60c | K | 210802497 | Kábel medený uložený pevne H07RN-F (CGSG) 450/750 V 5x25 | m | 93 | 1.94 | 180.42 | 2
vynechané zámerne | [17 empty] | 60d | M | 341310036200 | Kábel medený flexibilný gumený H07RN-F 5x25 mm2 | m | 93 | 12.32 | 1145.76 | 2
61 | K | 0000000000 | UNIV 09/125um LSOH, CLT | m | 10 | 3.34 | 33.4 |  |  |  | znížená | 0 | 0 | 0 | 0 | 0 | 0 | 61 | K | 0000000000 | UNIV 09/125um LSOH, CLT | m | 10 | 3.34 | 33.4 |  | 64 | K | 1 | ROZPOCET | 0 | 33.4 | 0 | 0 | 0 | 2 | 33.4 | 64 | 122
62 | M | 000000000A26JA406 | UNIV 09/125um LSOH, CLT | m | 10 | 3.88 | 38.8 |  |  |  | znížená | 0 | 0 | 0 | 0 | 0 | 0 | 62 | M | 000000000A26JA406 | UNIV 09/125um LSOH, CLT | m | 10 | 3.88 | 38.8 |  | 256 | M | 1 | ROZPOCET | 0 | 38.8 | 0 | 0 | 0 | 2 | 38.8 | 64 | 124
63 | K | 3458011700 | Hríbikové tlačítko d=30 mm, s aretáciou červená | ks | 8 | 11.48 | 91.84 |  |  |  | znížená | 0 | 0 | 0 | 0 | 0 | 0 | 63 | K | 3458011700 | Hríbikové tlačítko d=30 mm, s aretáciou červená | ks | 8 | 11.48 | 91.84 |  | 64 | K | 1 | ROZPOCET | 0 | 91.84 | 0 | 0 | 0 | 2 | 91.84 | 64 | 126
64 | M | 3458011700 | Hríbikové tlačítko d=30 mm, s aretáciou červená | ks | 8 | 38.19 | 305.52 |  |  |  | znížená | 0 | 0 | 0 | 0 | 0 | 0 | 64 | M | 3458011700 | Hríbikové tlačítko d=30 mm, s aretáciou červená | ks | 8 | 38.19 | 305.52 |  | 256 | M | 1 | ROZPOCET | 0 | 305.52 | 0 | 0 | 0 | 2 | 305.52 | 64 | 128
65 | K | 00A24SB604 | J-H(St)H 4x2x0,6 Kábel pre elektroniku, párované | m | 1920 | 0.67 | 1286.4 |  |  |  | znížená | 0 | 0 | 0 | 0 | 0 | 0 | 65 | K | 00A24SB604 | J-H(St)H 4x2x0,6 Kábel pre elektroniku, párované | m | 2500 | 0.67 | 1675 | 2 | 64 | K | 1 | ROZPOCET | 0 | 1286.4 | 0 | 0 | 0 | 2 | 1286.4 | 64 | 130
66 | M | 00A24SB604 | J-H(St)H 4x2x0,6 Kábel pre elektroniku, párované | m | 1920 | 1.21 | 2323.2 |  |  |  | znížená | 0 | 0 | 0 | 0 | 0 | 0 | 66 | M | 00A24SB604 | J-H(St)H 4x2x0,6 Kábel pre elektroniku, párované | m | 2500 | 1.21 | 3025 | 2 | 256 | M | 1 | ROZPOCET | 0 | 2323.2 | 0 | 0 | 0 | 2 | 2323.2 | 64 | 132
67 | K | 000000000A23LD402 | VCCJE-R 75-4,8 Koaxiálny kábel, nehorlavý | m | 92 | 0.67 | 61.64 |  |  |  | znížená | 0 | 0 | 0 | 0 | 0 | 0 | 67 | K | 000000000A23LD402 | VCCJE-R 75-4,8 Koaxiálny kábel, nehorlavý | m | 92 | 0.67 | 61.64 |  | 64 | K | 1 | ROZPOCET | 0 | 61.64 | 0 | 0 | 0 | 2 | 61.64 | 64 | 134
68 | M | 000000000A23LD402 | VCCJE-R 75-4,8 Koaxiálny kábel, nehorlavý | m | 92 | 1.28 | 117.76 |  |  |  | znížená | 0 | 0 | 0 | 0 | 0 | 0 | 68 | M | 000000000A23LD402 | VCCJE-R 75-4,8 Koaxiálny kábel, nehorlavý | m | 92 | 1.28 | 117.76 |  | 256 | M | 1 | ROZPOCET | 0 | 117.76 | 0 | 0 | 0 | 2 | 117.76 | 64 | 136
69 | K | 210110001 | Jednopólový spínač - radenie 1, nástenný pre prostredie obyčajné alebo vlhké vrátane zapojenia | ks | 23 | 4.63 | 106.49 |  |  |  | znížená | 0 | 0 | 0 | 0 | 0 | 0 | 69 | K | 210110001 | Jednopólový spínač - radenie 1, nástenný pre prostredie obyčajné alebo vlhké vrátane zapojenia | ks | 23 | 4.63 | 106.49 |  | 64 | K | 1 | ROZPOCET | 0 | 106.49 | 0 | 0 | 0 | 2 | 106.49 | 64 | 138
70 | M | 3450230000 | Spínač NDS S 1106-1 | ks | 23 | 11.03 | 253.69 |  |  |  | znížená | 0 | 0 | 5e-05 | 0.00115 | 0 | 0 | 70 | M | 3450230000 | Spínač NDS S 1106-1 | ks | 23 | 11.03 | 253.69 |  | 256 | M | 1 | ROZPOCET | 0 | 253.69 | 0 | 0 | 0 | 2 | 253.69 | 64 | 140
71 | K | 210110003 | Spínač nástenný pre prostredie obyčajné alebo vlhké vrátane zapojenia sériový prepínač-radenie 5 | ks | 9 | 4.97 | 44.73 |  |  |  | znížená | 0 | 0 | 0 | 0 | 0 | 0 | 71 | K | 210110003 | Spínač nástenný pre prostredie obyčajné alebo vlhké vrátane zapojenia sériový prepínač-radenie 5 | ks | 9 | 4.97 | 44.73 |  | 64 | K | 1 | ROZPOCET | 0 | 44.73 | 0 | 0 | 0 | 2 | 44.73 | 64 | 142
72 | M | 3450201100 | L-spínač EP LUX c.5 | ks | 9 | 14.05 | 126.45 |  |  |  | znížená | 0 | 0 | 0.00033 | 0.00297 | 0 | 0 | 72 | M | 3450201100 | L-spínač EP LUX c.5 | ks | 9 | 14.05 | 126.45 |  | 256 | M | 1 | ROZPOCET | 0 | 126.45 | 0 | 0 | 0 | 2 | 126.45 | 64 | 144
73 | K | 210110045 | Spínač polozapustený a zapustený vrátane zapojenia stried.prep.- radenie 6 | ks | 10 | 2.57 | 25.7 |  |  |  | znížená | 0 | 0 | 0 | 0 | 0 | 0 | 73 | K | 210110045 | Spínač polozapustený a zapustený vrátane zapojenia stried.prep.- radenie 6 | ks | 10 | 2.57 | 25.7 |  | 64 | K | 1 | ROZPOCET | 0 | 25.7 | 0 | 0 | 0 | 2 | 25.7 | 64 | 146
74 | M | 3450201520 | Prepínač 6 3553-06289 B1 lesklý biely | ks | 10 | 15.7 | 157 |  |  |  | znížená | 0 | 0 | 0 | 0 | 0 | 0 | 74 | M | 3450201520 | Prepínač 6 3553-06289 B1 lesklý biely | ks | 10 | 15.7 | 157 |  | 256 | M | 1 | ROZPOCET | 0 | 157 | 0 | 0 | 0 | 2 | 157 | 64 | 148
75 | K | 210110044 | Spínač polozapustený a zapustený vrátane zapojenia dvojitý prep.stried. - radenie 5 B | ks | 2 | 5.1 | 10.2 |  |  |  | znížená | 0 | 0 | 0 | 0 | 0 | 0 | 75 | K | 210110044 | Spínač polozapustený a zapustený vrátane zapojenia dvojitý prep.stried. - radenie 5 B | ks | 2 | 5.1 | 10.2 |  | 64 | K | 1 | ROZPOCET | 0 | 10.2 | 0 | 0 | 0 | 2 | 10.2 | 64 | 150
76 | M | 3450201910 | Prepínač 6+6 3553-52289 B1 lesklý biely | ks | 2 | 14.05 | 28.1 |  |  |  | znížená | 0 | 0 | 5e-05 | 0.0001 | 0 | 0 | 76 | M | 3450201910 | Prepínač 6+6 3553-52289 B1 lesklý biely | ks | 2 | 14.05 | 28.1 |  | 256 | M | 1 | ROZPOCET | 0 | 28.1 | 0 | 0 | 0 | 2 | 28.1 | 64 | 152
77 | K | 210111011 | Domová zásuvka polozapustená alebo zapustená vrátane zapojenia 10/16 A 250 V 2P + Z | ks | 56 | 4.27 | 239.12 |  |  |  | znížená | 0 | 0 | 0 | 0 | 0 | 0 | 77 | K | 210111011 | Domová zásuvka polozapustená alebo zapustená vrátane zapojenia 10/16 A 250 V 2P + Z | ks | 121 | 4.27 | 516.67 | 2, 15c, 22 | 64 | K | 1 | ROZPOCET | 0 | 239.12 | 0 | 0 | 0 | 2 | 239.12 | 64 | 154
78 | M | 3450317700 | Zásuvka 4FN 15037 BM jednoduchá | ks | 56 | 14.64 | 819.84 |  |  |  | znížená | 0 | 0 | 8e-05 | 0.00448 | 0 | 0 | 78 | M | 3450317700 | Zásuvka 4FN 15037 BM jednoduchá | ks | 121 | 14.64 | 1771.44 | 2, 15c, 22 | 256 | M | 1 | ROZPOCET | 0 | 819.84 | 0 | 0 | 0 | 2 | 819.84 | 64 | 156
79 | K | 210111011.1 | Domová zásuvka polozapustená alebo zapustená vrátane zapojenia zv. prepätia D | ks | 20 | 4.27 | 85.4 |  |  |  | znížená | 0 | 0 | 0 | 0 | 0 | 0 | 79 | K | 210111011.1 | Domová zásuvka polozapustená alebo zapustená vrátane zapojenia zv. prepätia D | ks | 7 | 4.27 | 29.89 | 2 | 64 | K | 1 | ROZPOCET | 0 | 85.4 | 0 | 0 | 0 | 2 | 85.4 | 64 | 158
80 | M | 3450318300 | Zásuvka 4FN 15038 BM dvojitá , zvodič prep. D | ks | 20 | 43.4 | 868 |  |  |  | znížená | 0 | 0 | 0.00011 | 0.0022 | 0 | 0 | 80 | M | 3450318300 | Zásuvka 4FN 15038 BM dvojitá , zvodič prep. D | ks | 7 | 43.4 | 303.8 | 2 | 256 | M | 1 | ROZPOCET | 0 | 868 | 0 | 0 | 0 | 2 | 868 | 64 | 160
81 | K | 00000000000 | Hríbikové tlačítko v plastovej skrinke P65, s aretáciou červená | ks | 5 | 11.48 | 57.4 |  |  |  | znížená | 0 | 0 | 0 | 0 | 0 | 0 | 81 | K | 00000000000 | Hríbikové tlačítko v plastovej skrinke P65, s aretáciou červená | ks | 5 | 11.48 | 57.4 |  | 64 | K | 1 | ROZPOCET | 0 | 57.4 | 0 | 0 | 0 | 2 | 57.4 | 64 | 162
82 | M | 3452200630 | Hríbikové tlačítko v plastovej skrinke P65, s aretáciou červená | ks | 5 | 38.19 | 190.95 |  |  |  | znížená | 0 | 0 | 0 | 0 | 0 | 0 | 82 | M | 3452200630 | Hríbikové tlačítko v plastovej skrinke P65, s aretáciou červená | ks | 5 | 38.19 | 190.95 |  | 256 | M | 1 | ROZPOCET | 0 | 190.95 | 0 | 0 | 0 | 2 | 190.95 | 64 | 164
83 | K | 210010301 | Krabica prístrojová bez zapojenia (1901, KP 68, KZ 3) | ks | 152 | 2.54 | 386.08 |  |  |  | znížená | 0 | 0 | 0 | 0 | 0 | 0 | 83 | K | 210010301 | Krabica prístrojová bez zapojenia (1901, KP 68, KZ 3) | ks | 152 | 2.54 | 386.08 |  | 64 | K | 1 | ROZPOCET | 0 | 386.08 | 0 | 0 | 0 | 2 | 386.08 | 64 | 166
84 | M | 3410300438 | Krabica univerzálna KPM 64 KA | ks | 152 | 0.53 | 80.56 |  |  |  | znížená | 0 | 0 | 4e-05 | 0.00608 | 0 | 0 | 84 | M | 3410300438 | Krabica univerzálna KPM 64 KA | ks | 152 | 0.53 | 80.56 |  | 256 | M | 1 | ROZPOCET | 0 | 80.56 | 0 | 0 | 0 | 2 | 80.56 | 64 | 168
85 | K | 210010321 | Krabica (1903, KR 68) odbočná s viečkom, svorkovnicou vrátane zapojenia, kruhová | ks | 68 | 3.12 | 212.16 |  |  |  | znížená | 0 | 0 | 0 | 0 | 0 | 0 | 85 | K | 210010321 | Krabica (1903, KR 68) odbočná s viečkom, svorkovnicou vrátane zapojenia, kruhová | ks | 68 | 3.12 | 212.16 |  | 64 | K | 1 | ROZPOCET | 0 | 212.16 | 0 | 0 | 0 | 2 | 212.16 | 64 | 170
86 | M | 3450907510 | Krabica KU 68-1903 | ks | 68 | 1.74 | 118.32 |  |  |  | znížená | 0 | 0 | 0 | 0 | 0 | 0 | 86 | M | 3450907510 | Krabica KU 68-1903 | ks | 68 | 1.74 | 118.32 |  | 256 | M | 1 | ROZPOCET | 0 | 118.32 | 0 | 0 | 0 | 2 | 118.32 | 64 | 172
87 | K | 210111127 | Priemyslová zásuvka nástenná 400 V,IP 67, typ IZG 3253 vrátane zapojenia 3P +N+ PE | ks | 1 | 5.61 | 5.61 |  |  |  | znížená | 0 | 0 | 0 | 0 | 0 | 0 | 87 | K | 210111127 | Priemyslová zásuvka nástenná 400 V,IP 67, typ IZG 3253 vrátane zapojenia 3P +N+ PE | ks | 1 | 5.61 | 5.61 |  | 64 | K | 1 | ROZPOCET | 0 | 5.61 | 0 | 0 | 0 | 2 | 5.61 | 64 | 174
88 | M | 3450348700 | Zásuvka IZS 3253 | ks | 1 | 5.21 | 5.21 |  |  |  | znížená | 0 | 0 | 0 | 0 | 0 | 0 | 88 | M | 3450348700 | Zásuvka IZS 3253 | ks | 1 | 5.21 | 5.21 |  | 256 | M | 1 | ROZPOCET | 0 | 5.21 | 0 | 0 | 0 | 2 | 5.21 | 64 | 176
89 | K | 210110023 | Spínač nástenný pre prostredie vonkajšie a mokré, vrátane zapojenia sériový prepínač-radenie 5 | ks | 3 | 4.97 | 14.91 |  |  |  | znížená | 0 | 0 | 0 | 0 | 0 | 0 | 89 | K | 210110023 | Spínač nástenný pre prostredie vonkajšie a mokré, vrátane zapojenia sériový prepínač-radenie 5 | ks | 3 | 4.97 | 14.91 |  | 64 | K | 1 | ROZPOCET | 0 | 14.91 | 0 | 0 | 0 | 2 | 14.91 | 64 | 178
90 | M | 3450201490 | Prepínač 5 vodotesný 3553-05750 | ks | 3 | 14.05 | 42.15 |  |  |  | znížená | 0 | 0 | 0 | 0 | 0 | 0 | 90 | M | 3450201490 | Prepínač 5 vodotesný 3553-05750 | ks | 3 | 14.05 | 42.15 |  | 256 | M | 1 | ROZPOCET | 0 | 42.15 | 0 | 0 | 0 | 2 | 42.15 | 64 | 180
91 | K | 210111021 | Domová zásuvka v krabici obyč. alebo do vlhka, vrátane zapojenia 10/16 A 250 V 2P + Z | ks | 3 | 5.04 | 15.12 |  |  |  | znížená | 0 | 0 | 0 | 0 | 0 | 0 | 91 | K | 210111021 | Domová zásuvka v krabici obyč. alebo do vlhka, vrátane zapojenia 10/16 A 250 V 2P + Z | ks | 3 | 5.04 | 15.12 |  | 64 | K | 1 | ROZPOCET | 0 | 15.12 | 0 | 0 | 0 | 2 | 15.12 | 64 | 182
92 | M | 3450319000 | Zásuvka 4FN 15044 do vlhka | ks | 3 | 7.35 | 22.05 |  |  |  | znížená | 0 | 0 | 0 | 0 | 0 | 0 | 92 | M | 3450319000 | Zásuvka 4FN 15044 do vlhka | ks | 3 | 7.35 | 22.05 |  | 256 | M | 1 | ROZPOCET | 0 | 22.05 | 0 | 0 | 0 | 2 | 22.05 | 64 | 184
93 | K | 210010351 | Krabicová rozvodka z lisovaného izolantu vrátane ukončenia káblov a zapojenia vodičov typ 6455-11 do 4 m | ks | 7 | 9.22 | 64.54 |  |  |  | znížená | 0 | 0 | 0 | 0 | 0 | 0 | 93 | K | 210010351 | Krabicová rozvodka z lisovaného izolantu vrátane ukončenia káblov a zapojenia vodičov typ 6455-11 do 4 m | ks | 7 | 9.22 | 64.54 |  | 64 | K | 1 | ROZPOCET | 0 | 64.54 | 0 | 0 | 0 | 2 | 64.54 | 64 | 186
94 | M | 3450927000 | Krabica 6455-11 acid | ks | 7 | 2.54 | 17.78 |  |  |  | znížená | 0 | 0 | 0 | 0 | 0 | 0 | 94 | M | 3450927000 | Krabica 6455-11 acid | ks | 7 | 2.54 | 17.78 |  | 256 | M | 1 | ROZPOCET | 0 | 17.78 | 0 | 0 | 0 | 2 | 17.78 | 64 | 188
95 | K | 210902113 | Kábel hliníkový silový uložený pevne 1-AYKY 0,6/1 kV 3x240+120 | m | 160 | 4.56 | 729.6 |  |  |  | znížená | 0 | 0 | 0 | 0 | 0 | 0 | 95 | K | 210902113 | Kábel hliníkový silový uložený pevne 1-AYKY 0,6/1 kV 3x240+120 | m | 220 | 4.56 | 1003.2 | 2 | 64 | K | 1 | ROZPOCET | 0 | 729.6 | 0 | 0 | 0 | 2 | 729.6 | 64 | 190
96 | M | 3410350018 | 1-AYKY 3x240+120 Kábel pre pevné uloženie, hliníkový STN | m | 160 | 10.66 | 1705.6 |  |  |  | znížená | 0 | 0 | 0.004 | 0.64 | 0 | 0 | 96 | M | 3410350018 | 1-AYKY 3x240+120 Kábel pre pevné uloženie, hliníkový STN | m | 220 | 10.66 | 2345.2 | 2 | 256 | M | 1 | ROZPOCET | 0 | 1705.6 | 0 | 0 | 0 | 2 | 1705.6 | 64 | 192
97 | K | 220511002 | Montáž zásuvky 2xRJ45 pod omietku | ks | 16 | 9.08 | 145.28 |  |  |  | znížená | 0 | 0 | 0 | 0 | 0 | 0 | 97 | K | 220511002 | Montáž zásuvky 2xRJ45 pod omietku | ks | 22 | 9.08 | 199.76 | 28 | 64 | K | 1 | ROZPOCET | 0 | 145.28 | 0 | 0 | 0 | 2 | 145.28 | 64 | 194
98 | M | 3582010059 | Počítačová sieť a príslušenstvo Zásuvka podpovrchová, Tango 2xRJ45/u, Cat.5e | ks | 16 | 14.02 | 224.32 |  |  |  | znížená | 0 | 0 | 0 | 0 | 0 | 0 | 98 | M | 3582010059 | Počítačová sieť a príslušenstvo Zásuvka podpovrchová, Tango 2xRJ45/u, Cat.5e | ks | 22 | 14.02 | 308.44 | 28 | 256 | M | 1 | ROZPOCET | 0 | 224.32 | 0 | 0 | 0 | 2 | 224.32 | 64 | 196
99 | K | 220511002.1 | Montáž zásuvky RJ45 na omietku | ks | 3 | 9.08 | 27.24 |  |  |  | znížená | 0 | 0 | 0 | 0 | 0 | 0 | 99 | K | 220511002.1 | Montáž zásuvky RJ45 na omietku | ks | 3 | 9.08 | 27.24 |  | 64 | K | 1 | ROZPOCET | 0 | 27.24 | 0 | 0 | 0 | 2 | 27.24 | 64 | 198
100 | M | 3582010059.1 | Počítačová sieť a príslušenstvo Zásuvka na povrchov, Tango RJ45/u, Cat.5e | ks | 3 | 16.7 | 50.1 |  |  |  | znížená | 0 | 0 | 0 | 0 | 0 | 0 | 100 | M | 3582010059.1 | Počítačová sieť a príslušenstvo Zásuvka na povrchov, Tango RJ45/u, Cat.5e | ks | 3 | 16.7 | 50.1 |  | 256 | M | 1 | ROZPOCET | 0 | 50.1 | 0 | 0 | 0 | 2 | 50.1 | 64 | 200
101 | K | 3745106500 | Zásuvka SIGNAL TV/R/SAT/RJ45/RJ11 koncová | ks | 2 | 11.35 | 22.7 |  |  |  | znížená | 0 | 0 | 0 | 0 | 0 | 0 | 101 | K | 3745106500 | Zásuvka SIGNAL TV/R/SAT/RJ45/RJ11 koncová | ks | 2 | 11.35 | 22.7 |  | 64 | K | 1 | ROZPOCET | 0 | 22.7 | 0 | 0 | 0 | 2 | 22.7 | 64 | 202
102 | M | 3845702150 | Zásuvka SIGNAL TV/R/SAT/RJ45/RJ11 koncová | ks | 2 | 19.37 | 38.74 |  |  |  | znížená | 0 | 0 | 0 | 0 | 0 | 0 | 102 | M | 3845702150 | Zásuvka SIGNAL TV/R/SAT/RJ45/RJ11 koncová | ks | 2 | 19.37 | 38.74 |  | 256 | M | 1 | ROZPOCET | 0 | 38.74 | 0 | 0 | 0 | 2 | 38.74 | 64 | 204
vynechané zámerne | [17 empty] | 102a | K | 2108mont | Spätná montáž rozvodov ELI + žľaby | m | 50 | 5 | 250 | 28
103 | K | 000000000 | Videovrátnik - čítačka kariet | ks | 2 | 200.27 | 400.54 |  |  |  | znížená | 0 | 0 | 0 | 0 | 0 | 0 | 103 | K | 000000000 | Videovrátnik - čítačka kariet | ks | 2 | 200.27 | 400.54 |  | 64 | K | 1 | ROZPOCET | 0 | 400.54 | 0 | 0 | 0 | 2 | 400.54 | 64 | 206
104 | M | 000000000 | Videovrátnik - čítačka kariet | ks | 2 | 1001.36 | 2002.72 |  |  |  | znížená | 0 | 0 | 0 | 0 | 0 | 0 | 104 | M | 000000000 | Videovrátnik - čítačka kariet | ks | 2 | 1001.36 | 2002.72 |  | 256 | M | 1 | ROZPOCET | 0 | 2002.72 | 0 | 0 | 0 | 2 | 2002.72 | 64 | 208
105 | K | 000000000.1 | Skriňa RACK | ks | 1 | 93.46 | 93.46 |  |  |  | znížená | 0 | 0 | 0 | 0 | 0 | 0 | 105 | K | 000000000.1 | Skriňa RACK | ks | 1 | 93.46 | 93.46 |  | 64 | K | 1 | ROZPOCET | 0 | 93.46 | 0 | 0 | 0 | 2 | 93.46 | 64 | 210
106 | M | 000000000.1 | Skriňa Rack | ks | 1 | 514.03 | 514.03 |  |  |  | znížená | 0 | 0 | 0 | 0 | 0 | 0 | 106 | M | 000000000.1 | Skriňa Rack | ks | 1 | 514.03 | 514.03 |  | 256 | M | 1 | ROZPOCET | 0 | 514.03 | 0 | 0 | 0 | 2 | 514.03 | 64 | 212
107 | K | 210200055 | Svietidlo interierové zabudované žiarivkové s prizmatickým krytom, IP 20 štvortrubicové so záložným zdrojom | ks | 19 | 11.35 | 215.65 |  |  |  | znížená | 0 | 0 | 0 | 0 | 0 | 0 | 107 | K | 210200055 | Svietidlo interierové zabudované žiarivkové s prizmatickým krytom, IP 20 štvortrubicové so záložným zdrojom | ks | 19 | 11.35 | 215.65 |  | 64 | K | 1 | ROZPOCET | 0 | 215.65 | 0 | 0 | 0 | 2 | 215.65 | 64 | 214
108 | M | 3480716020 | Interiérové zabudovateľné podhľadové svietidlo 4x18W BW-S, lešt. Al parabol.mriežka, el.predr.´so záložným zdrojom | ks | 19 | 150.21 | 2853.99 |  |  |  | znížená | 0 | 0 | 0.00529 | 0.10051 | 0 | 0 | 108 | M | 3480716020 | Interiérové zabudovateľné podhľadové svietidlo 4x18W BW-S, lešt. Al parabol.mriežka, el.predr.´so záložným zdrojom | ks | 0 | 150.21 | 0 | 29 | 256 | M | 1 | ROZPOCET | 0 | 2853.99 | 0 | 0 | 0 | 2 | 2853.99 | 64 | 216
109 | M | 3480728200 | Svetelné zdroje žiarivka T8 FT8/36W/840/GE/SL1/25 | ks | 76 | 2.32 | 176.32 |  |  |  | znížená | 0 | 0 | 0.00017 | 0.01292 | 0 | 0 | 109 | M | 3480728200 | Svetelné zdroje žiarivka T8 FT8/36W/840/GE/SL1/25 | ks | 0 | 2.32 | 0 | 29 | 256 | M | 1 | ROZPOCET | 0 | 176.32 | 0 | 0 | 0 | 2 | 176.32 | 64 | 218
vynechané zámerne | [17 empty] | 109a | M | 3480716020L3 | Panel LED VALUE 600x600 40W/840 (za 4x18W) 3600lm 230V IP20 EM AT 3H - SIN000017223 | ks | 19 | 159.49 | 3030.31 | 29
110 | K | 212000055 | Svietidlo interierové zabudované žiarivkové s prizmatickým krytom, IP 20 štvortrubicové | ks | 29 | 11.35 | 329.15 |  |  |  | znížená | 0 | 0 | 0 | 0 | 0 | 0 | 110 | K | 212000055 | Svietidlo interierové zabudované žiarivkové s prizmatickým krytom, IP 20 štvortrubicové | ks | 29 | 11.35 | 329.15 |  | 64 | K | 1 | ROZPOCET | 0 | 329.15 | 0 | 0 | 0 | 2 | 329.15 | 64 | 220
111 | M | 3480716020.1 | Interiérové zabudovateľné podhľadové svietidlo 4x18W BW-S, lešt. Al parabol.mriežka, el.predr. | ks | 29 | 90.4 | 2621.6 |  |  |  | znížená | 0 | 0 | 0 | 0 | 0 | 0 | 111 | M | 3480716020.1 | Interiérové zabudovateľné podhľadové svietidlo 4x18W BW-S, lešt. Al parabol.mriežka, el.predr. | ks | 0 | 90.4 | 0 | 29 | 256 | M | 1 | ROZPOCET | 0 | 2621.6 | 0 | 0 | 0 | 2 | 2621.6 | 64 | 222
112 | M | 3480728200 | Svetelné zdroje žiarivka T8 FT8/36W/840/GE/SL1/25 | ks | 116 | 2.32 | 269.12 |  |  |  | znížená | 0 | 0 | 0.00017 | 0.01972 | 0 | 0 | 112 | M | 3480728200 | Svetelné zdroje žiarivka T8 FT8/36W/840/GE/SL1/25 | ks | 0 | 2.32 | 0 | 29 | 256 | M | 1 | ROZPOCET | 0 | 269.12 | 0 | 0 | 0 | 2 | 269.12 | 64 | 224
vynechané zámerne | [17 empty] | 112a | M | 3480716020.1L3 | Panel LED zapustený 600x600 36W (za 4x18W) 4300lm 4000K IP20 OP biela - SIN000012184 | ks | 29 | 99.68 | 2890.72 | 29
113 | K | 210200111 | Núdzové svietidlá nástenne, stropné, 1x8 W, núdzový režim, IP 22 | ks | 25 | 9.22 | 230.5 |  |  |  | znížená | 0 | 0 | 0 | 0 | 0 | 0 | 113 | K | 210200111 | Núdzové svietidlá nástenne, stropné, 1x8 W, núdzový režim, IP 22 | ks | 25 | 9.22 | 230.5 |  | 64 | K | 1 | ROZPOCET | 0 | 230.5 | 0 | 0 | 0 | 2 | 230.5 | 64 | 226
114 | M | 3480723730 | Núdzové svietidlá IP22 P 1x8W/3hod, len núdz.režim | ks | 25 | 36.05 | 901.25 |  |  |  | znížená | 0 | 0 | 0 | 0 | 0 | 0 | 114 | M | 3480723730 | Núdzové svietidlá IP22 P 1x8W/3hod, len núdz.režim | ks | 0 | 36.05 | 0 | 29 | 256 | M | 1 | ROZPOCET | 0 | 901.25 | 0 | 0 | 0 | 2 | 901.25 | 64 | 228
115 | M | 3480728320 | Svetelné zdroje kompaktná žiarivka TS F9BX/SPX41/840 MIH | ks | 25 | 2.32 | 58 |  |  |  | znížená | 0 | 0 | 0.00013 | 0.00325 | 0 | 0 | 115 | M | 3480728320 | Svetelné zdroje kompaktná žiarivka TS F9BX/SPX41/840 MIH | ks | 0 | 2.32 | 0 | 29 | 256 | M | 1 | ROZPOCET | 0 | 58 | 0 | 0 | 0 | 2 | 58 | 64 | 230
vynechané zámerne | [17 empty] | 115a | M | 3480723730L3 | Svietidlo LED núdzové prisadené SafeLite SL20 3h 100lm 230V IP42 trva./netrv. Biela - SNU000000886 | ks | 25 | 38.37 | 959.25 | 29
116 | K | 0000000000.1 | Svietidlo LED | ks | 14 | 11.35 | 158.9 |  |  |  | znížená | 0 | 0 | 0 | 0 | 0 | 0 | 116 | K | 0000000000.1 | Svietidlo LED | ks | 8 | 11.35 | 90.8 | 2 | 64 | K | 1 | ROZPOCET | 0 | 158.9 | 0 | 0 | 0 | 2 | 158.9 | 64 | 232
117 | M | 0000000000 | Svietidlo LED | ks | 14 | 46.73 | 654.22 |  |  |  | znížená | 0 | 0 | 0 | 0 | 0 | 0 | 117 | M | 0000000000 | Svietidlo LED | ks | 0 | 46.73 | 0 | 2, 29 | 256 | M | 1 | ROZPOCET | 0 | 654.22 | 0 | 0 | 0 | 2 | 654.22 | 64 | 234
vynechané zámerne | [17 empty] | 117a | M | 0000000000L3 | Svietidlo bodové ARGUS CT-2115 00307 max. 50W GU5.3 12V IP20 biela - SIN000000608 plus objimka a ziarovka | ks | 8 | 46.73 | 373.84 | 29
118 | K | 210200005 | Svietidlo interierové okrúhle stropné, IP 40 jednožiarovkové | ks | 8 | 11.35 | 90.8 |  |  |  | znížená | 0 | 0 | 0 | 0 | 0 | 0 | 118 | K | 210200005 | Svietidlo interierové okrúhle stropné, IP 40 jednožiarovkové | ks | 14 | 11.35 | 158.9 | 2 | 64 | K | 1 | ROZPOCET | 0 | 90.8 | 0 | 0 | 0 | 2 | 90.8 | 64 | 236
119 | M | 3480714180 | Stropné interiérové svietidlo S IP20 1x32W/FC opál so žiarivkou | ks | 8 | 41.39 | 331.12 |  |  |  | znížená | 0 | 0 | 0 | 0 | 0 | 0 | 119 | M | 3480714180 | Stropné interiérové svietidlo S IP20 1x32W/FC opál so žiarivkou | ks | 0 | 41.39 | 0 | 2, 29 | 256 | M | 1 | ROZPOCET | 0 | 331.12 | 0 | 0 | 0 | 2 | 331.12 | 64 | 238
120 | M | 3480728420 | Svetelné zdroje úsporná žiarovka OT FLE 7CDL/T2/840/E27 BX 1/10 GE 6Y /05 | ks | 8 | 2.32 | 18.56 |  |  |  | znížená | 0 | 0 | 0 | 0 | 0 | 0 | 120 | M | 3480728420 | Svetelné zdroje úsporná žiarovka OT FLE 7CDL/T2/840/E27 BX 1/10 GE 6Y /05 | ks | 14 | 2.32 | 32.48 | 2 | 256 | M | 1 | ROZPOCET | 0 | 18.56 | 0 | 0 | 0 | 2 | 18.56 | 64 | 240
vynechané zámerne | [17 empty] | 120a | M | 3480714180L3 | Svietidlo LED prisadené SF Circular 350 18W (za 2x18W) 1440lm 4000K 230V IP44 - SIN000012099 | ks | 14 | 41.39 | 579.46 | 29
121 | K | 210201002 | Svietidlá žiarivkové pre priemysel žiarivkové stropné s krytom z termoplastu,IP 65 dvojtrubicové | ks | 23 | 11.35 | 261.05 |  |  |  | znížená | 0 | 0 | 0 | 0 | 0 | 0 | 121 | K | 210201002 | Svietidlá žiarivkové pre priemysel žiarivkové stropné s krytom z termoplastu,IP 65 dvojtrubicové | ks | 23 | 11.35 | 261.05 |  | 64 | K | 1 | ROZPOCET | 0 | 261.05 | 0 | 0 | 0 | 2 | 261.05 | 64 | 242
122 | M | 3480011980 | Svietidlo prachotesné FTCW 03-2XTL-D36W D P-R | ks | 23 | 48.1 | 1106.3 |  |  |  | znížená | 0 | 0 | 0 | 0 | 0 | 0 | 122 | M | 3480011980 | Svietidlo prachotesné FTCW 03-2XTL-D36W D P-R | ks | 0 | 48.1 | 0 | 29 | 256 | M | 1 | ROZPOCET | 0 | 1106.3 | 0 | 0 | 0 | 2 | 1106.3 | 64 | 244
123 | M | 3480728200.1 | Svetelné zdroje žiarivka T8 FT8/58W/840/GE/SL1/25 | ks | 46 | 2.32 | 106.72 |  |  |  | znížená | 0 | 0 | 0 | 0 | 0 | 0 | 123 | M | 3480728200.1 | Svetelné zdroje žiarivka T8 FT8/58W/840/GE/SL1/25 | ks | 0 | 2.32 | 0 | 29 | 256 | M | 1 | ROZPOCET | 0 | 106.72 | 0 | 0 | 0 | 2 | 106.72 | 64 | 246
vynechané zámerne | [17 empty] | 123a | M | 3480011980L3. | Svietidlo LED prachotesné DAMP PROOF 39W (za 2x36W) 4400lm 4000K 230V IP65 - SPR000002646 | ks | 23 | 52.74 | 1213.02 | 29
124 | K | 210201600 | Zapojenie svietidla 1x svetelný zdroj, nevýbušné, stropné s lineárnou žiarovkou | ks | 5 | 9.22 | 46.1 |  |  |  | znížená | 0 | 0 | 0 | 0 | 0 | 0 | 124 | K | 210201600 | Zapojenie svietidla 1x svetelný zdroj, nevýbušné, stropné s lineárnou žiarovkou | ks | 5 | 9.22 | 46.1 |  | 64 | K | 1 | ROZPOCET | 0 | 46.1 | 0 | 0 | 0 | 2 | 46.1 | 64 | 248
125 | M | 3486801010 | Nástenné núdzové svietidlo 1x11W, EVG, IP54, 2 hodiny, 360x140 mm núdzový režim | ks | 5 | 36.05 | 180.25 |  |  |  | znížená | 0 | 0 | 0 | 0 | 0 | 0 | 125 | M | 3486801010 | Nástenné núdzové svietidlo 1x11W, EVG, IP54, 2 hodiny, 360x140 mm núdzový režim | ks | 0 | 36.05 | 0 | 29 | 256 | M | 1 | ROZPOCET | 0 | 180.25 | 0 | 0 | 0 | 2 | 180.25 | 64 | 250
vynechané zámerne | [17 empty] | 125a | M | 3486801010L3 | Svietidlo LED núdzové prisadené SafeLite SL20 3h 100lm 230V IP65 trva./netrv. Biela - SNU000000937 | ks | 5 | 36.05 | 180.25 | 29
vynechané zámerne | [17 empty] | 125a | K | 921001bod | D+M svietidlo bodové ARGUS CT-2115 00307 max. 50W GU5.3 12V IP20 biela - SIN000000608 plus objimka a žiarovka | ks | 3 | 35.75 | 107.25 | 15c
126 | K | 000000000.2 | Germicídny žiarič programovateľný s dialkovým ovládaním | ks | 25 | 33.38 | 834.5 |  |  |  | znížená | 0 | 0 | 0 | 0 | 0 | 0 | 126 | K | 000000000.2 | Germicídny žiarič programovateľný s dialkovým ovládaním | ks | 25 | 33.38 | 834.5 |  | 64 | K | 1 | ROZPOCET | 0 | 834.5 | 0 | 0 | 0 | 2 | 834.5 | 64 | 252
127 | M | 000000000.2 | Germicídny žiarič programovateľný s dialkovým ovládaním | ks | 25 | 373.84 | 9346 |  |  |  | znížená | 0 | 0 | 0 | 0 | 0 | 0 | 127 | M | 000000000.2 | Germicídny žiarič programovateľný s dialkovým ovládaním | ks | 25 | 373.84 | 9346 |  | 256 | M | 1 | ROZPOCET | 0 | 9346 | 0 | 0 | 0 | 2 | 9346 | 64 | 254
128 | K | 000000000.3 | Strážič izolačnho stavu a 2 x kontrolný panel | ks | 3 | 200.27 | 600.81 |  |  |  | znížená | 0 | 0 | 0 | 0 | 0 | 0 | 128 | K | 000000000.3 | Strážič izolačnho stavu a 2 x kontrolný panel | ks | 12 | 200.27 | 2403.24 | 2 | 64 | K | 1 | ROZPOCET | 0 | 600.81 | 0 | 0 | 0 | 2 | 600.81 | 64 | 256
129 | M | 000000000.3 | Strážič izolačnho stavu a 2x kontrolný panel | ks | 3 | 1602.18 | 4806.54 |  |  |  | znížená | 0 | 0 | 0 | 0 | 0 | 0 | 129 | M | 000000000.3 | Strážič izolačnho stavu a 2x kontrolný panel | ks | 12 | 1602.18 | 19226.16 | 2 | 256 | M | 1 | ROZPOCET | 0 | 4806.54 | 0 | 0 | 0 | 2 | 4806.54 | 64 | 258
130 | K | 000000000.4 | UPS 11kVA | ks | 3 | 867.85 | 2603.55 |  |  |  | znížená | 0 | 0 | 0 | 0 | 0 | 0 | 130 | K | 000000000.4 | UPS 11kVA | ks | 3 | 867.85 | 2603.55 |  | 64 | K | 1 | ROZPOCET | 0 | 2603.55 | 0 | 0 | 0 | 2 | 2603.55 | 64 | 260
131 | M | 000000000.4 | UPS 11kVA | ks | 3 | 2803.82 | 8411.46 |  |  |  | znížená | 0 | 0 | 0 | 0 | 0 | 0 | 131 | M | 000000000.4 | UPS 11kVA | ks | 3 | 2803.82 | 8411.46 |  | 256 | M | 1 | ROZPOCET | 0 | 8411.46 | 0 | 0 | 0 | 2 | 8411.46 | 64 | 262
132 | K | 000000000.5 | Externá batéria pre UPS | ks | 12 | 46.73 | 560.76 |  |  |  | znížená | 0 | 0 | 0 | 0 | 0 | 0 | 132 | K | 000000000.5 | Externá batéria pre UPS | ks | 12 | 46.73 | 560.76 |  | 64 | K | 1 | ROZPOCET | 0 | 560.76 | 0 | 0 | 0 | 2 | 560.76 | 64 | 264
133 | M | 000000000.5 | Externá batéria pre UPS | ks | 12 | 747.68 | 8972.16 |  |  |  | znížená | 0 | 0 | 0 | 0 | 0 | 0 | 133 | M | 000000000.5 | Externá batéria pre UPS | ks | 12 | 747.68 | 8972.16 |  | 256 | M | 1 | ROZPOCET | 0 | 8972.16 | 0 | 0 | 0 | 2 | 8972.16 | 64 | 266
134 | K | 000000000.6 | Oddelovací transformátor 230/230V/6,3kW | ks | 3 | 53.41 | 160.23 |  |  |  | znížená | 0 | 0 | 0 | 0 | 0 | 0 | 134 | K | 000000000.6 | Oddelovací transformátor 230/230V/6,3kW | ks | 3 | 53.41 | 160.23 |  | 64 | K | 1 | ROZPOCET | 0 | 160.23 | 0 | 0 | 0 | 2 | 160.23 | 64 | 268
135 | M | 000000000.6 | Oddelovací transformátor 230/230V/6,3kW | ks | 3 | 961.31 | 2883.93 |  |  |  | znížená | 0 | 0 | 0 | 0 | 0 | 0 | 135 | M | 000000000.6 | Oddelovací transformátor 230/230V/6,3kW | ks | 3 | 961.31 | 2883.93 |  | 256 | M | 1 | ROZPOCET | 0 | 2883.93 | 0 | 0 | 0 | 2 | 2883.93 | 64 | 270
136 | K | 000000000.7 | Oddelovací transformátor 230/230V/5kW | ks | 3 | 53.41 | 160.23 |  |  |  | znížená | 0 | 0 | 0 | 0 | 0 | 0 | 136 | K | 000000000.7 | Oddelovací transformátor 230/230V/5kW | ks | 9 | 53.41 | 480.69 | 2 | 64 | K | 1 | ROZPOCET | 0 | 160.23 | 0 | 0 | 0 | 2 | 160.23 | 64 | 272
137 | M | 000000000.7 | Oddelovací transformátor 230/230V/5kW | ks | 3 | 867.85 | 2603.55 |  |  |  | znížená | 0 | 0 | 0 | 0 | 0 | 0 | 137 | M | 000000000.7 | Oddelovací transformátor 230/230V/5kW | ks | 9 | 867.85 | 7810.65 | 2 | 256 | M | 1 | ROZPOCET | 0 | 2603.55 | 0 | 0 | 0 | 2 | 2603.55 | 64 | 274
138 | K | 000000000.8 | Skriňa na transformátor | ks | 6 | 440.6 | 2643.6 |  |  |  | znížená | 0 | 0 | 0 | 0 | 0 | 0 | 138 | K | 000000000.8 | Skriňa na transformátor | ks | 12 | 440.6 | 5287.2 | 2 | 64 | K | 1 | ROZPOCET | 0 | 2643.6 | 0 | 0 | 0 | 2 | 2643.6 | 64 | 276
139 | K | 21090071 | Montáž neoddelitelných rozvádzačov | ks | 8 | 20.03 | 160.24 |  |  |  | znížená | 0 | 0 | 0 | 0 | 0 | 0 | 139 | K | 21090071 | Montáž neoddelitelných rozvádzačov | ks | 8 | 20.03 | 160.24 |  | 64 | K | 1 | ROZPOCET | 0 | 160.24 | 0 | 0 | 0 | 2 | 160.24 | 64 | 278
140 | M | 8595568903181 | Žľab káblový drôtový F - žiarovo pozinkované ponorom DZ 60X150 BF | m | 200 | 24.71 | 4942 |  |  |  | znížená | 0 | 0 | 0 | 0 | 0 | 0 | 140 | M | 8595568903181 | Žľab káblový drôtový F - žiarovo pozinkované ponorom DZ 60X150 BF | m | 200 | 24.71 | 4942 |  | 256 | M | 1 | ROZPOCET | 0 | 4942 | 0 | 0 | 0 | 2 | 4942 | 64 | 280
141 | K | 72569 | Káblové lišty, žľaby, rošty a príslušenstvo kovové - 60-300 žľab | m | 200 | 8.79 | 1758 |  |  |  | znížená | 0 | 0 | 0 | 0 | 0 | 0 | 141 | K | 72569 | Káblové lišty, žľaby, rošty a príslušenstvo kovové - 60-300 žľab | m | 200 | 8.79 | 1758 |  | 64 | K | 1 | ROZPOCET | 0 | 1758 | 0 | 0 | 0 | 2 | 1758 | 64 | 282
142 | K | 210010033 | Rúrka elektroinšt. ohybná HFXP, uložená voľne alebo pod omietkou typ 2425 | m | 900 | 1.21 | 1089 |  |  |  | znížená | 0 | 0 | 0 | 0 | 0 | 0 | 142 | K | 210010033 | Rúrka elektroinšt. ohybná HFXP, uložená voľne alebo pod omietkou typ 2425 | m | 1000 | 1.21 | 1210 | 2 | 64 | K | 1 | ROZPOCET | 0 | 1089 | 0 | 0 | 0 | 2 | 1089 | 64 | 284
143 | M | 3450710900 | Rúrka HFXP 25 čierna | M | 900 | 2.14 | 1926 |  |  |  | znížená | 0 | 0 | 0 | 0 | 0 | 0 | 143 | M | 3450710900 | Rúrka HFXP 25 čierna | M | 1000 | 2.14 | 2140 | 2 | 256 | M | 1 | ROZPOCET | 0 | 1926 | 0 | 0 | 0 | 2 | 1926 | 64 | 286
144 | K | 2100103237 | Krabica štvorcová do dutých stien odbočná s viečkom, IP 56 | ks | 48 | 3.12 | 149.76 |  |  |  | znížená | 0 | 0 | 0 | 0 | 0 | 0 | 144 | K | 2100103237 | Krabica štvorcová do dutých stien odbočná s viečkom, IP 56 | ks | 48 | 3.12 | 149.76 |  | 64 | K | 1 | ROZPOCET | 0 | 149.76 | 0 | 0 | 0 | 2 | 149.76 | 64 | 288
145 | M | 3410300374 | Krabica odbočná okrová KO 125, IP 56 | ks | 48 | 2.6 | 124.8 |  |  |  | znížená | 0 | 0 | 0 | 0 | 0 | 0 | 145 | M | 3410300374 | Krabica odbočná okrová KO 125, IP 56 | ks | 48 | 2.6 | 124.8 |  | 256 | M | 1 | ROZPOCET | 0 | 124.8 | 0 | 0 | 0 | 2 | 124.8 | 64 | 290
146 | K | 201505 | Bleskozvodný materiál (FeZn,Cu) a uzemňovací materiál - OBO-HUS a PA pripojnica 1810, obj. č. 201505 | ks | 48 | 7.88 | 378.24 |  |  |  | znížená | 0 | 0 | 0 | 0 | 0 | 0 | 146 | K | 201505 | Bleskozvodný materiál (FeZn,Cu) a uzemňovací materiál - OBO-HUS a PA pripojnica 1810, obj. č. 201505 | ks | 39 | 7.88 | 307.32 | 2 | 64 | K | 1 | ROZPOCET | 0 | 378.24 | 0 | 0 | 0 | 2 | 378.24 | 64 | 292
147 | M | 201505 | Bleskozvodný materiál (FeZn,Cu) a uzemňovací materiál - PA pripojnica 1810, | ks | 16 | 22.04 | 352.64 |  |  |  | znížená | 0 | 0 | 0 | 0 | 0 | 0 | 147 | M | 201505 | Bleskozvodný materiál (FeZn,Cu) a uzemňovací materiál - PA pripojnica 1810, | ks | 51 | 22.04 | 1124.04 | 2, 28 | 256 | M | 1 | ROZPOCET | 0 | 352.64 | 0 | 0 | 0 | 2 | 352.64 | 64 | 294
vynechané zámerne | [17 empty] | 147a | K | 210010301 | Krabica prístrojová bez zapojenia (1901, KP 68, KZ 3) | ks | 335 | 2.54 | 850.9 | 2
vynechané zámerne | [17 empty] | 147b | M | 3410300438 | Krabica univerzálna KPM 64 KA | ks | 335 | 0.53 | 177.55 | 2
vynechané zámerne | [17 empty] | 147c | K | 210192999 | Nulový mostík zelený 15x16 | ks | 4 | 2.9 | 11.6 | 2
vynechané zámerne | [17 empty] | 147d | M | 210192999. | Nulový mostík zelený 15x16 | ks | 4 | 0.66 | 2.64 | 2
vynechané zámerne | [17 empty] | 147e | K | 3451201800 | Lišta DIN EN 2 m perforovaná | ks | 1 | 3.7 | 3.7 | 2
vynechané zámerne | [17 empty] | 147f | M | 3451201800. | Lišta DIN EN 2 m perforovaná | ks | 1 | 8.45 | 8.45 | 2
148 | K | 000000000.9 | Bleskozvodová sústava | ks | 1 | 801.09 | 801.09 |  |  |  | znížená | 0 | 0 | 0 | 0 | 0 | 0 | 148 | K | 000000000.9 | Bleskozvodová sústava | ks | 0 | 801.09 | 0 | 2 | 64 | K | 1 | ROZPOCET | 0 | 801.09 | 0 | 0 | 0 | 2 | 801.09 | 64 | 296
149 | M | 000000000.8 | Rozvázač RP | ks | 1 | 3591.55 | 3591.55 |  |  |  | znížená | 0 | 0 | 0 | 0 | 0 | 0 | 149 | M | 000000000.8 | Rozvázač RP | ks | 1 | 3591.55 | 3591.55 |  | 256 | M | 1 | ROZPOCET | 0 | 3591.55 | 0 | 0 | 0 | 2 | 3591.55 | 64 | 298
150 | M | 000000000.9 | Rozvádzač RP UPS | ks | 1 | 1722.34 | 1722.34 |  |  |  | znížená | 0 | 0 | 0 | 0 | 0 | 0 | 150 | M | 000000000.9 | Rozvádzač RP UPS | ks | 1 | 1722.34 | 1722.34 |  | 256 | M | 1 | ROZPOCET | 0 | 1722.34 | 0 | 0 | 0 | 2 | 1722.34 | 64 | 300
151 | M | 000000000.10 | Rozvádzač RP VZT1 | ks | 1 | 8892.1 | 8892.1 |  |  |  | znížená | 0 | 0 | 0 | 0 | 0 | 0 | 151 | M | 000000000.10 | Rozvádzač RP VZT1 | ks | 1 | 8892.1 | 8892.1 |  | 256 | M | 1 | ROZPOCET | 0 | 8892.1 | 0 | 0 | 0 | 2 | 8892.1 | 64 | 302
vynechané zámerne | [17 empty] | 151a | K | 000000000.9ok | Kovová konštrukcia pod RP UPS | ks | 1 | 66 | 66 | 2
vynechané zámerne | [17 empty] | 151b | M | 000000000.9ok1 | Kovová konštrukcia pod RP UPS | ks | 1 | 105.6 | 105.6 | 2
152 | K | 000000000.10 | UPS pre operačné svietidlo 1000W | ks | 3 | 267.03 | 801.09 |  |  |  | znížená | 0 | 0 | 0 | 0 | 0 | 0 | 152 | K | 000000000.10 | UPS pre operačné svietidlo 1000W | ks | 3 | 267.03 | 801.09 |  | 64 | K | 1 | ROZPOCET | 0 | 801.09 | 0 | 0 | 0 | 2 | 801.09 | 64 | 304
153 | M | 000000000.11 | UPS pre operačné svietidlo 1000W | ks | 3 | 3004.09 | 9012.27 |  |  |  | znížená | 0 | 0 | 0 | 0 | 0 | 0 | 153 | M | 000000000.11 | UPS pre operačné svietidlo 1000W | ks | 3 | 3004.09 | 9012.27 |  | 256 | M | 1 | ROZPOCET | 0 | 9012.27 | 0 | 0 | 0 | 2 | 9012.27 | 64 | 306
vynechané zámerne | [17 empty] | 153a | K | 0000000000.2 | Antistatická podlaha | m2 | 195 | 1.34 | 261.3 | 2
vynechané zámerne | [17 empty] | 153b | M | 0000000000.2 | Antistastická podlaha | m2 | 195 | 3.34 | 651.3 | 2
154 | K | 210100257 | Ukončenie celoplastových káblov zmrašť. záklopkou alebo páskou do 4 x 240 mm2 | ks | 4 | 29.11 | 116.44 |  |  |  | znížená | 0 | 0 | 0 | 0 | 0 | 0 | 154 | K | 210100257 | Ukončenie celoplastových káblov zmrašť. záklopkou alebo páskou do 4 x 240 mm2 | ks | 4 | 29.11 | 116.44 |  | 64 | K | 1 | ROZPOCET | 0 | 116.44 | 0 | 0 | 0 | 2 | 116.44 | 64 | 308
155 | K | 210100012 | Ukončenie vodičov v rozvádzač. vrátane zapojenia a vodičovej koncovky do 240 mm2 | ks | 12 | 7.67 | 92.04 |  |  |  | znížená | 0 | 0 | 0 | 0 | 0 | 0 | 155 | K | 210100012 | Ukončenie vodičov v rozvádzač. vrátane zapojenia a vodičovej koncovky do 240 mm2 | ks | 12 | 7.67 | 92.04 |  | 64 | K | 1 | ROZPOCET | 0 | 92.04 | 0 | 0 | 0 | 2 | 92.04 | 64 | 310
156 | M | 3452122400 | Káblové oko 240 rúrkové | ks | 12 | 5.21 | 62.52 |  |  |  | znížená | 0 | 0 | 0.00027 | 0.00324 | 0 | 0 | 156 | M | 3452122400 | Káblové oko 240 rúrkové | ks | 12 | 5.21 | 62.52 |  | 256 | M | 1 | ROZPOCET | 0 | 62.52 | 0 | 0 | 0 | 2 | 62.52 | 64 | 312
157 | K | 210100009 | Ukončenie vodičov v rozvádzač. vrátane zapojenia a vodičovej koncovky do 120 mm2 | ks | 4 | 5.11 | 20.44 |  |  |  | znížená | 0 | 0 | 0 | 0 | 0 | 0 | 157 | K | 210100009 | Ukončenie vodičov v rozvádzač. vrátane zapojenia a vodičovej koncovky do 120 mm2 | ks | 4 | 5.11 | 20.44 |  | 64 | K | 1 | ROZPOCET | 0 | 20.44 | 0 | 0 | 0 | 2 | 20.44 | 64 | 314
158 | M | 3452122100 | Káblové oko 120/12 rúrkové | ks | 4 | 2.74 | 10.96 |  |  |  | znížená | 0 | 0 | 0.00011 | 0.00044 | 0 | 0 | 158 | M | 3452122100 | Káblové oko 120/12 rúrkové | ks | 4 | 2.74 | 10.96 |  | 256 | M | 1 | ROZPOCET | 0 | 10.96 | 0 | 0 | 0 | 2 | 10.96 | 64 | 316
159 | K | 210100254 | Ukončenie celoplastových káblov zmrašť. záklopkou alebo páskou do 4 x 95 mm2 | ks | 4 | 20.47 | 81.88 |  |  |  | znížená | 0 | 0 | 0 | 0 | 0 | 0 | 159 | K | 210100254 | Ukončenie celoplastových káblov zmrašť. záklopkou alebo páskou do 4 x 95 mm2 | ks | 4 | 20.47 | 81.88 |  | 64 | K | 1 | ROZPOCET | 0 | 81.88 | 0 | 0 | 0 | 2 | 81.88 | 64 | 318
160 | K | 210100008 | Ukončenie vodičov v rozvádzač. vrátane zapojenia a vodičovej koncovky do 95 mm2 | ks | 24 | 4.32 | 103.68 |  |  |  | znížená | 0 | 0 | 0 | 0 | 0 | 0 | 160 | K | 210100008 | Ukončenie vodičov v rozvádzač. vrátane zapojenia a vodičovej koncovky do 95 mm2 | ks | 24 | 4.32 | 103.68 |  | 64 | K | 1 | ROZPOCET | 0 | 103.68 | 0 | 0 | 0 | 2 | 103.68 | 64 | 320
161 | K | 210100251 | Ukončenie celoplastových káblov zmrašť. záklopkou alebo páskou do 4 x 10 mm2 | ks | 97 | 4.74 | 459.78 |  |  |  | znížená | 0 | 0 | 0 | 0 | 0 | 0 | 161 | K | 210100251 | Ukončenie celoplastových káblov zmrašť. záklopkou alebo páskou do 4 x 10 mm2 | ks | 97 | 4.74 | 459.78 |  | 64 | K | 1 | ROZPOCET | 0 | 459.78 | 0 | 0 | 0 | 2 | 459.78 | 64 | 322
162 | K | 210100003 | Ukončenie vodičov v rozvádzač. vrátane zapojenia a vodičovej koncovky do 16 mm2 | ks | 6 | 1.24 | 7.44 |  |  |  | znížená | 0 | 0 | 0 | 0 | 0 | 0 | 162 | K | 210100003 | Ukončenie vodičov v rozvádzač. vrátane zapojenia a vodičovej koncovky do 16 mm2 | ks | 6 | 1.24 | 7.44 |  | 64 | K | 1 | ROZPOCET | 0 | 7.44 | 0 | 0 | 0 | 2 | 7.44 | 64 | 324
163 | K | 210100002 | Ukončenie vodičov v rozvádzač. vrátane zapojenia a vodičovej koncovky do 6 mm2 | ks | 405 | 0.87 | 352.35 |  |  |  | znížená | 0 | 0 | 0 | 0 | 0 | 0 | 163 | K | 210100002 | Ukončenie vodičov v rozvádzač. vrátane zapojenia a vodičovej koncovky do 6 mm2 | ks | 405 | 0.87 | 352.35 |  | 64 | K | 1 | ROZPOCET | 0 | 352.35 | 0 | 0 | 0 | 2 | 352.35 | 64 | 326
| D | 946 | 946 - Zemné práce pri externých montážach |  |  |  | 15543.29 | [5 empty] | 0 |  | 0 |  | 0 |  | D | 946 | 946 - Zemné práce pri externých montážach |  |  |  | 10345.43 |  | 3 | D | 0 | ROZPOCET | [6 empty] | 15543.29
164 | K | 460070103 | Jama pre ulož. pás. uzemň. FeZn 2000x250x3 mm a ryha pre zemný pásik FeZn 30x4 mm. zemina tr. 3 | ks | 9 | 230.98 | 2078.82 |  |  |  | znížená | 0 | 0 | 0 | 0 | 0 | 0 | 164 | K | 460070103 | Jama pre ulož. pás. uzemň. FeZn 2000x250x3 mm a ryha pre zemný pásik FeZn 30x4 mm. zemina tr. 3 | ks | 10 | 230.98 | 2309.8 | 2 | 64 | K | 1 | ROZPOCET | 0 | 2078.82 | 0 | 0 | 0 | 2 | 2078.82 | 64 | 328
165 | K | 460120002 | Zásyp jamy so zhutnením a s úpravou povrchu, zemina triedy 3 - 4 | m3 | 3.35 | 10.74 | 35.98 |  |  |  | znížená | 0 | 0 | 0 | 0 | 0 | 0 | 165 | K | 460120002 | Zásyp jamy so zhutnením a s úpravou povrchu, zemina triedy 3 - 4 | m3 | 3.35 | 10.74 | 35.98 |  | 64 | K | 1 | ROZPOCET | 0 | 35.98 | 0 | 0 | 0 | 2 | 35.98 | 64 | 330
166 | K | 460200163 | Hĺbenie káblovej ryhy ručne 35 cm širokej a 80 cm hlbokej, v zemine triedy 3 | m | 90 | 5.83 | 524.7 |  |  |  | znížená | 0 | 0 | 0 | 0 | 0 | 0 | 166 | K | 460200163 | Hĺbenie káblovej ryhy ručne 35 cm širokej a 80 cm hlbokej, v zemine triedy 3 | m | 90 | 5.83 | 524.7 |  | 64 | K | 1 | ROZPOCET | 0 | 524.7 | 0 | 0 | 0 | 2 | 524.7 | 64 | 332
167 | K | 460620013 | Proviz. úprava terénu v zemine tr. 3, aby nerovnosti terénu neboli väčšie ako 2 cm od vodor.hladiny | m2 | 31.5 | 1.93 | 60.8 |  |  |  | znížená | 0 | 0 | 0 | 0 | 0 | 0 | 167 | K | 460620013 | Proviz. úprava terénu v zemine tr. 3, aby nerovnosti terénu neboli väčšie ako 2 cm od vodor.hladiny | m2 | 31.5 | 1.93 | 60.8 |  | 64 | K | 1 | ROZPOCET | 0 | 60.8 | 0 | 0 | 0 | 2 | 60.8 | 64 | 334
168 | K | 000000000.11 | Sekacie práce a prierazy | ks | 1 | 2005.05 | 2005.05 |  |  |  | znížená | 0 | 0 | 0 | 0 | 0 | 0 | 168 | K | 000000000.11 | Sekacie práce a prierazy | ks | 1 | 2005.05 | 2005.05 |  | 64 | K | 1 | ROZPOCET | 0 | 2005.05 | 0 | 0 | 0 | 2 | 2005.05 | 64 | 336
169 | K | 000000000.12 | Odborná prehliadka a skúška elektroinštalácie , bleskozvodu | ks | 1 | 5409.1 | 5409.1 |  |  |  | znížená | 0 | 0 | 0 | 0 | 0 | 0 | 169 | K | 000000000.12 | Odborná prehliadka a skúška elektroinštalácie , bleskozvodu | ks | 1 | 5409.1 | 5409.1 |  | 64 | K | 1 | ROZPOCET | 0 | 5409.1 | 0 | 0 | 0 | 2 | 5409.1 | 64 | 338
170 | K | 000000000.13 | Pomocný materiál 2% | ks | 1 | 964.79 | 964.79 |  |  |  | znížená | 0 | 0 | 0 | 0 | 0 | 0 | 170 | K | 000000000.13 | Pomocný materiál 2% | ks | 0 | 964.79 | 0 | 15b | 64 | K | 1 | ROZPOCET | 0 | 964.79 | 0 | 0 | 0 | 2 | 964.79 | 64 | 340
171 | K | 000000000.14 | VRN a doprava 6% | ks | 1 | 4464.05 | 4464.05 |  |  |  | znížená | 0 | 0 | 0 | 0 | 0 | 0 | 171 | K | 000000000.14 | VRN a doprava 6% | ks | 0 | 4464.05 | 0 | 15b | 64 | K | 1 | ROZPOCET | 0 | 4464.05 | 0 | 0 | 0 | 2 | 4464.05 | 64 | 342

## S03-7 - SO 03 - Operačky ...
[9 empty] | >> skryté stĺpce << | [18 empty] | {ca3133fb-b080-4b24-b7a1-1b0dddc800f5}
0
| KRYCÍ LIST ROZPOČTU | [8 empty] | v --- nižšie sa nachádzajú doplnkové a pomocné údaje k zostavám --- v | [7 empty] | KRYCÍ LIST ROZPOČTU | [9 empty] | False
| Stavba: |  | Modernizácia infraštruktúry pre zefektívnenie poskytovania akútnej zdravotnej starostlivosti v Nemocnici Zvolen a.s. | [15 empty] | Stavba: |  | Modernizácia infraštruktúry pre zefektívnenie poskytovania akútnej zdravotnej starostlivosti v Nemocnici Zvolen a.s.
| Objekt: |  | S03-7 - SO 03 - Operačky 1.poschodie - VZT | [15 empty] | Objekt: |  | S03-7 - SO 03 - Operačky 1.poschodie - VZT
| JKSO: |  |  |  |  | KS: | [12 empty] | JKSO: |  |  |  |  | KS:
| Miesto: |  | Kuzmányho nábrežie 28, 960 01 Zvolen |  |  | Dátum: | [12 empty] | Miesto: |  | Kuzmányho nábrežie 28, 960 01 Zvolen |  |  | Dátum:
| Objednávateľ: |  | Nemocnica AGEL Zvolen a.s. |  |  | IČO: | [12 empty] | Objednávateľ: |  | Nemocnica AGEL Zvolen a.s. |  |  | IČO:
[6 empty] | IČ DPH: | [17 empty] | IČ DPH:
| Zhotoviteľ: |  | Chemkostav a.s. |  |  | IČO: | [12 empty] | Zhotoviteľ: |  | Chemkostav a.s. |  |  | IČO:
[6 empty] | IČ DPH: | [17 empty] | IČ DPH: | 0
| Projektant: |  |  |  |  | IČO: | [12 empty] | Projektant: |  |  |  |  | IČO:
[6 empty] | IČ DPH: | [17 empty] | IČ DPH:
| Spracovateľ: |  |  |  |  | IČO: | [12 empty] | Spracovateľ: |  |  |  |  | IČO:
[6 empty] | IČ DPH: | [17 empty] | IČ DPH:
| Poznámka: | [17 empty] | Poznámka:
| Cena bez DPH | [5 empty] | 1753.04 | [11 empty] | Cena bez DPH | [5 empty] | 6772.03
|  |  | Základ dane |  |  | Sadzba dane | Výška dane | [13 empty] | Základ dane |  |  | Sadzba dane | Výška dane
| DPH | základná | 0 |  |  | 20% | 0 | [11 empty] | DPH | základná | 0 |  |  | 20% | 0
|  | znížená | 1753.04 |  |  | 20% | 350.608 | [12 empty] | znížená | 6772.03 |  |  | 20% | 1354.406
|  | zákl. prenesená | 0 |  |  | 20% | 0 | [12 empty] | zákl. prenesená | 0 |  |  | 20% | 0
|  | zníž. prenesená | 0 |  |  | 20% | 0 | [12 empty] | zníž. prenesená | 0 |  |  | 20% | 0
|  | nulová | 0 |  |  | 0% | 0 | [12 empty] | nulová | 0 |  |  | 0% | 0
| Cena s DPH |  |  | v | EUR |  | 2103.648 | [11 empty] | Cena s DPH |  |  | v | EUR |  | 8126.436
REKAPITULÁCIA ROZPOČTU | [17 empty] | REKAPITULÁCIA ROZPOČTU
Stavba: |  | Modernizácia infraštruktúry pre zefektívnenie akútnej zdravotnej starostlivosti v Nemocnici Zvolen a.s. | [15 empty] | Stavba: |  | Modernizácia infraštruktúry pre zefektívnenie akútnej zdravotnej starostlivosti v Nemocnici Zvolen a.s.
Objekt: |  |  | S03-7 - SO 03 - Operačky 1.poschodie - VZT | [14 empty] | Objekt: |  |  | S03-7 - SO 03 - Operačky 1.poschodie - VZT
Miesto: |  |  | Kuzmányho nábrežie 28, 960 01 Zvolen |  |  | Dátum: | [11 empty] | Miesto: |  |  | Kuzmányho nábrežie 28, 960 01 Zvolen |  |  | Dátum:
Objednávateľ: |  |  | Nemocnica AGEL Zvolen a.s. |  |  | Projektant: | [11 empty] | Objednávateľ: |  |  | Nemocnica AGEL Zvolen a.s. |  |  | Projektant:
Zhotoviteľ: |  |  | Chemkostav a.s. |  |  | Spracovateľ: | [11 empty] | Zhotoviteľ: |  |  | Chemkostav a.s. |  |  | Spracovateľ:
Kód dielu - Popis | [6 empty] | Cena celkom [EUR] | [10 empty] | Kód dielu - Popis | [6 empty] | Cena celkom [EUR]
Náklady z rozpočtu | [6 empty] | 1753.04 | [10 empty] | Náklady z rozpočtu | [6 empty] | 6772.03 |  |  |  | -1
| 1/ - Vetranie sociálnych zariadení | [5 empty] | 1053.26 | [11 empty] | 1/ - Vetranie sociálnych zariadení | [5 empty] | 1614.16
| 2/ - Vetranie chodby , miestnosť č. 112 | [5 empty] | 137.79 | [11 empty] | 2/ - Vetranie chodby , miestnosť č. 112 | [5 empty] | 137.79
| 2 - Potrubie odvodu opotrebovaného vzduchu z chodby | [5 empty] | 49.46 | [11 empty] | 2 - Potrubie odvodu opotrebovaného vzduchu z chodby | [5 empty] | 49.46
| 3/ - Vetranie skladu , miestnosť č. 118 | [5 empty] | 89.43 | [11 empty] | 3/ - Vetranie skladu , miestnosť č. 118 | [5 empty] | 89.43
| 2 - Potrubie odvodu opotrebovaného vzduchu z chodby | [5 empty] | 11.55 | [11 empty] | 2 - Potrubie odvodu opotrebovaného vzduchu z chodby | [5 empty] | 11.55
| 4/ - Vetranie skladu použitého prádla , miestnosť č. 118 | [5 empty] | 472.56 | [11 empty] | 4/ - Vetranie skladu použitého prádla , miestnosť č. 118 | [5 empty] | 472.56
| D1 - Potrubie odvodu opotrebovaného vzduchu z miestnosti | [5 empty] | 394.68 | [11 empty] | D1 - Potrubie odvodu opotrebovaného vzduchu z miestnosti | [5 empty] | 394.68
[19 empty] | D1 - Demontáže a spätné montáže VZT potrubí | [5 empty] | 4458.09
ROZPOČET | [17 empty] | ROZPOČET
Stavba: |  | Modernizácia infraštruktúry pre zefektívnenie akútnej zdravotnej starostlivosti v Nemocnici Zvolen a.s. | [15 empty] | Stavba: |  | Modernizácia infraštruktúry pre zefektívnenie akútnej zdravotnej starostlivosti v Nemocnici Zvolen a.s.
Objekt: |  |  | S03-7 - SO 03 - Operačky 1.poschodie - VZT | [14 empty] | Objekt: |  |  | S03-7 - SO 03 - Operačky 1.poschodie - VZT
Miesto: |  |  | Kuzmányho nábrežie 28, 960 01 Zvolen |  |  | Dátum: | [11 empty] | Miesto: |  |  | Kuzmányho nábrežie 28, 960 01 Zvolen |  |  | Dátum:
Objednávateľ: |  |  | Nemocnica AGEL Zvolen a.s. |  |  | Projektant: | [11 empty] | Objednávateľ: |  |  | Nemocnica AGEL Zvolen a.s. |  |  | Projektant:
Zhotoviteľ: |  |  | Chemkostav a.s. |  |  | Spracovateľ: | [11 empty] | Zhotoviteľ: |  |  | Chemkostav a.s. |  |  | Spracovateľ:
PČ | Typ | Kód | Popis | MJ | Množstvo | J.cena [EUR] | Cena celkom [EUR] | Cenová sústava |  |  | DPH | J. Nh [h] | Nh celkom [h] | J. hmotnosť [t] | Hmotnosť celkom [t] | J. suť [t] | Suť Celkom [t] | PČ | Typ | Kód | Popis | MJ | Množstvo | J.cena [EUR] | Cena celkom [EUR] | číslo ZL
Náklady z rozpočtu | [6 empty] | 1753.04 | [5 empty] | #REF! |  | #REF! |  | #REF! | Náklady z rozpočtu | [6 empty] | 6772.03 |  |  | D | -1 | [7 empty] | #REF!
| D | 1/ | Vetranie sociálnych zariadení |  |  |  | 1053.26 | [11 empty] | D | 1/ | Vetranie sociálnych zariadení |  |  |  | 1614.16 |  | 1 | D | 0 | ROZPOCET | [6 empty] | 1053.26
1 | K | 1 | Fancoil nástenný 5 kW | ks | 1 | 560.9 | 560.9 | [10 empty] | 1 | K | 1 | Fancoil nástenný 5 kW | ks | 2 | 560.9 | 1121.8 | 6 | 4 | K | 1 | ROZPOCET | 0 | 0 | 0 | 0 | 0 | 2 | 560.9 | 4 | 2
| P |  | Poznámka k položke: Vzduchový výkon 1020/820/670 m3/h, 3 stupne; Chladenie:5,0, 3,95, 3,21 kW prietok vody: do 860 l/h; Príkon: 37,5 W; Príslušenstvo: nástenný ovládač | [15 empty] | P |  | Poznámka k položke: Vzduchový výkon 1020/820/670 m3/h, 3 stupne; Chladenie:5,0, 3,95, 3,21 kW prietok vody: do 860 l/h; Príkon: 37,5 W; Príslušenstvo: nástenný ovládač | [6 empty] | P | 1
2 | K | 2 | Fancoil nástenný 2,5 kW | ks | 1 | 492.36 | 492.36 | [10 empty] | 2 | K | 2 | Fancoil nástenný 2,5 kW | ks | 1 | 492.36 | 492.36 |  | 4 | K | 1 | ROZPOCET | 0 | 0 | 0 | 0 | 0 | 2 | 492.36 | 4 | 4
| P |  | Poznámka k položke: Vzduchový výkon 425/410/320 m3/h, 3 stupne; Chladenie:2,6, 2,20, 1,97 kW prietok vody: do450 l/h; Príkon: 11 W; Príslušenstvo: nástenný ovládač | [15 empty] | P |  | Poznámka k položke: Vzduchový výkon 425/410/320 m3/h, 3 stupne; Chladenie:2,6, 2,20, 1,97 kW prietok vody: do450 l/h; Príkon: 11 W; Príslušenstvo: nástenný ovládač | [6 empty] | P | 1
| D | 2/ | Vetranie chodby , miestnosť č. 112 |  |  |  | 137.79 | [11 empty] | D | 2/ | Vetranie chodby , miestnosť č. 112 |  |  |  | 137.79 |  | 1 | D | 0 | ROZPOCET | [6 empty] | 137.79
3 | K | 1.1 | Ventilátor 200 m3/h | ks | 1 | 88.33 | 88.33 | [10 empty] | 3 | K | 1.1 | Ventilátor 200 m3/h | ks | 1 | 88.33 | 88.33 |  | 4 | K | 1 | ROZPOCET | 0 | 0 | 0 | 0 | 0 | 2 | 88.33 | 4 | 6
| P |  | Poznámka k položke: Vzduchový výkon do 200 m3/h, 230V, 50 Hz, 50 W | [15 empty] | P |  | Poznámka k položke: Vzduchový výkon do 200 m3/h, 230V, 50 Hz, 50 W | [6 empty] | P | 1
| D | 2 | Potrubie odvodu opotrebovaného vzduchu z chodby |  |  |  | 49.46 | [11 empty] | D | 2 | Potrubie odvodu opotrebovaného vzduchu z chodby |  |  |  | 49.46 |  | 1 | D | 1 | ROZPOCET | [6 empty] | 49.46
4 | K | 1.2 | spiro rúra o100 mm | m | 7 | 5.14 | 35.98 | [10 empty] | 4 | K | 1.2 | spiro rúra o100 mm | m | 7 | 5.14 | 35.98 |  | 4 | K | 2 | ROZPOCET | 0 | 0 | 0 | 0 | 0 | 2 | 35.98 | 4 | 8
5 | K | 2.1 | spiro koleno o100/90° | ks | 1 | 7.07 | 7.07 | [10 empty] | 5 | K | 2.1 | spiro koleno o100/90° | ks | 1 | 7.07 | 7.07 |  | 4 | K | 2 | ROZPOCET | 0 | 0 | 0 | 0 | 0 | 2 | 7.07 | 4 | 10
6 | K | 3 | Mriežka IGC o100 | ks | 1 | 6.41 | 6.41 | [10 empty] | 6 | K | 3 | Mriežka IGC o100 | ks | 1 | 6.41 | 6.41 |  | 4 | K | 2 | ROZPOCET | 0 | 0 | 0 | 0 | 0 | 2 | 6.41 | 4 | 12
| D | 3/ | Vetranie skladu , miestnosť č. 118 |  |  |  | 89.43 | [11 empty] | D | 3/ | Vetranie skladu , miestnosť č. 118 |  |  |  | 89.43 |  | 1 | D | 0 | ROZPOCET | [6 empty] | 89.43
7 | K | 1.3 | Ventilátor 50 m3/h | ks | 1 | 77.88 | 77.88 | [10 empty] | 7 | K | 1.3 | Ventilátor 50 m3/h | ks | 1 | 77.88 | 77.88 |  | 4 | K | 1 | ROZPOCET | 0 | 0 | 0 | 0 | 0 | 2 | 77.88 | 4 | 14
| P |  | Poznámka k položke: Vzduchový výkon do 50 m3/h, 230V, 50 Hz, 24 W | [15 empty] | P |  | Poznámka k položke: Vzduchový výkon do 50 m3/h, 230V, 50 Hz, 24 W | [6 empty] | P | 1
| D | 2 | Potrubie odvodu opotrebovaného vzduchu z chodby |  |  |  | 11.55 | [11 empty] | D | 2 | Potrubie odvodu opotrebovaného vzduchu z chodby |  |  |  | 11.55 |  | 1 | D | 1 | ROZPOCET | [6 empty] | 11.55
8 | K | 1.2 | spiro rúra o100 mm | m | 1 | 5.14 | 5.14 | [10 empty] | 8 | K | 1.2 | spiro rúra o100 mm | m | 1 | 5.14 | 5.14 |  | 4 | K | 2 | ROZPOCET | 0 | 0 | 0 | 0 | 0 | 2 | 5.14 | 4 | 443222910
9 | K | 3 | Mriežka IGC o100 | ks | 1 | 6.41 | 6.41 | [10 empty] | 9 | K | 3 | Mriežka IGC o100 | ks | 1 | 6.41 | 6.41 |  | 4 | K | 2 | ROZPOCET | 0 | 0 | 0 | 0 | 0 | 2 | 6.41 | 4 | 578653208
| D | 4/ | Vetranie skladu použitého prádla , miestnosť č. 118 |  |  |  | 472.56 | [11 empty] | D | 4/ | Vetranie skladu použitého prádla , miestnosť č. 118 |  |  |  | 472.56 |  | 1 | D | 0 | ROZPOCET | [6 empty] | 472.56
10 | K | 1.4 | Ventilátor 100 m3/h | ks | 1 | 77.88 | 77.88 | [10 empty] | 10 | K | 1.4 | Ventilátor 100 m3/h | ks | 1 | 77.88 | 77.88 |  | 4 | K | 1 | ROZPOCET | 0 | 0 | 0 | 0 | 0 | 2 | 77.88 | 4 | 16
| P |  | Poznámka k položke: Vzduchový výkon do 100 m3/h, 230V, 50 Hz, 24 W | [15 empty] | P |  | Poznámka k položke: Vzduchový výkon do 100 m3/h, 230V, 50 Hz, 24 W | [6 empty] | P | 1
| D | D1 | Potrubie odvodu opotrebovaného vzduchu z miestnosti |  |  |  | 394.68 | [11 empty] | D | D1 | Potrubie odvodu opotrebovaného vzduchu z miestnosti |  |  |  | 394.68 |  | 1 | D | 1 | ROZPOCET | [6 empty] | 394.68
11 | K | 1.2 | spiro rúra o100 mm | m | 1 | 5.14 | 5.14 | [10 empty] | 11 | K | 1.2 | spiro rúra o100 mm | m | 1 | 5.14 | 5.14 |  | 4 | K | 2 | ROZPOCET | 0 | 0 | 0 | 0 | 0 | 2 | 5.14 | 4 | 18
12 | K | 2.2 | Mriežka IGC o100 | ks | 1 | 6.41 | 6.41 | [10 empty] | 12 | K | 2.2 | Mriežka IGC o100 | ks | 1 | 6.41 | 6.41 |  | 4 | K | 2 | ROZPOCET | 0 | 0 | 0 | 0 | 0 | 2 | 6.41 | 4 | 20
13 | K | 5 | Konzolový materiál | kus | 1 | 69.66 | 69.66 | [10 empty] | 13 | K | 5 | Konzolový materiál | kus | 1 | 69.66 | 69.66 |  | 4 | K | 2 | ROZPOCET | 0 | 0 | 0 | 0 | 0 | 2 | 69.66 | 4 | 22
| P |  | Poznámka k položke: Zhotovenie konzol z typizovaných dielov | [15 empty] | P |  | Poznámka k položke: Zhotovenie konzol z typizovaných dielov | [6 empty] | P | 2
14 | K | 6 | Tesniaci a spojovací materiál | kus | 1 | 34.83 | 34.83 | [10 empty] | 14 | K | 6 | Tesniaci a spojovací materiál | kus | 1 | 34.83 | 34.83 |  | 4 | K | 2 | ROZPOCET | 0 | 0 | 0 | 0 | 0 | 2 | 34.83 | 4 | 24
15 | K | 7 | Vyregulovanie VTZ | hod | 4 | 69.66 | 278.64 | [10 empty] | 15 | K | 7 | Vyregulovanie VTZ | hod | 4 | 69.66 | 278.64 |  | 4 | K | 2 | ROZPOCET | 0 | 0 | 0 | 0 | 0 | 2 | 278.64 | 4 | 26
[20 empty] | D1 | Demontáže a spätné montáže VZT potrubí |  |  |  | 4458.09
vynechané zámerne | [17 empty] | 15a |  | 6 | Demontáže a spätné montáže VZT potrubí | hod | 228 | 18.69 | 4261.32 | 28
vynechané zámerne | [17 empty] | 15b |  | 6a | Nové VZT kusy - tvarovky | m2 | 4.5 | 26.52 | 119.34 | 28
vynechané zámerne | [17 empty] | 15c |  | 6b | Tepelná izolácia z minerálnej vlny hr.40mm | m2 | 4.5 | 8.14 | 36.63 | 28
vynechané zámerne | [17 empty] | 15d |  | 6c | Montážny a spojovací materiál | kpl | 1 | 40.8 | 40.8 | 28

## S03-7.0 - SO 03-7 - Čisté...
[9 empty] | >> skryté stĺpce << | [9 empty] | {35da0838-7aa0-426b-b033-f3b1a07730b2}
0
KRYCÍ LIST ROZPOČTU | [9 empty] | v --- nižšie sa nachádzajú doplnkové a pomocné údaje k zostavám --- v | [8 empty] | False
| Stavba: |  | Modernizácia infraštruktúry pre zefektívnenie poskytovania akútnej zdravotnej starostlivosti v Nemocnici Zvolen a.s.
| Objekt: |  | S03-7.0 - SO 03-7 - Čisté priestory - ostatné
| JKSO: |  |  |  |  | KS:
| Miesto: |  | Kuzmányho nábrežie 28, 960 01 Zvolen |  |  | Dátum:
| Objednávateľ: |  | Nemocnica AGEL Zvolen a.s. |  |  | IČO:
IČ DPH:
| Zhotoviteľ: |  | Chemkostav a.s. |  |  | IČO:
IČ DPH:
| Projektant: |  |  |  |  | IČO:
IČ DPH:
| Spracovateľ: |  |  |  |  | IČO:
IČ DPH:
Poznámka:
| Cena bez DPH | [5 empty] | 2500
|  |  | Základ dane |  |  | Sadzba dane | Výška dane
| DPH | základná | 0 |  |  | 20% | 0
|  | znížená | 2500 |  |  | 20% | 500
|  | zákl. prenesená | 0 |  |  | 20% | 0
|  | zníž. prenesená | 0 |  |  | 20% | 0
|  | nulová | 0 |  |  | 0% | 0
| Cena s DPH |  |  | v | EUR |  | 3000
REKAPITULÁCIA ROZPOČTU
Stavba: |  | Modernizácia infraštruktúry pre zefektívnenie akútnej zdravotnej starostlivosti v Nemocnici Zvolen a.s.
Objekt: |  |  | S03-7.0 - SO 03-7 - Čisté priestory - ostatné
Miesto: |  |  | Kuzmányho nábrežie 28, 960 01 Zvolen |  |  | Dátum:
Objednávateľ: |  |  | Nemocnica AGEL Zvolen a.s. |  |  | Projektant:
Zhotoviteľ: |  |  | Chemkostav a.s. |  |  | Spracovateľ:
Kód dielu - Popis | [6 empty] | Cena celkom [EUR]
Náklady z rozpočtu | [6 empty] | 2500 | [12 empty] | -1
| OST - Ostatné | [5 empty] | 2500
ROZPOČET
Stavba: |  | Modernizácia infraštruktúry pre zefektívnenie akútnej zdravotnej starostlivosti v Nemocnici Zvolen a.s.
Objekt: |  |  | S03-7.0 - SO 03-7 - Čisté priestory - ostatné
Miesto: |  |  | Kuzmányho nábrežie 28, 960 01 Zvolen |  |  | Dátum:
Objednávateľ: |  |  | Nemocnica AGEL Zvolen a.s. |  |  | Projektant:
Zhotoviteľ: |  |  | Chemkostav a.s. |  |  | Spracovateľ:
PČ | Typ | Kód | Popis | MJ | Množstvo | J.cena [EUR] | Cena celkom [EUR] | Cenová sústava |  |  | DPH | J. Nh [h] | Nh celkom [h] | J. hmotnosť [t] | Hmotnosť celkom [t] | J. suť [t] | Suť Celkom [t]
Náklady z rozpočtu | [6 empty] | 2500 | [5 empty] | 0 |  | 0 |  | 0 |  | D | -1 | [7 empty] | 2500
| D | OST | Ostatné |  |  |  | 2500 | [5 empty] | 0 |  | 0 |  | 0 | 4 | D | 0 | ROZPOCET | [6 empty] | 2500
1 | K | 1 | Zařízení staveniště - Vybavení a provoz staveniště, bezpečnostní hrazení, oplocení, zajištění přístupu na staveniště v průběhu realizace stavby a až do předání stavby do užívání. - Zabezpečení staveniště a ploch dotčených stavbou, vybavení proti odcizení | kpl | 1 | 500 | 500 |  |  |  | znížená | 0 | 0 | 0 | 0 | 0 | 0 | 512 | K | 1 | ROZPOCET | 0 | 500 | 0 | 0 | 0 | 2 | 500 | 512 | 1442867593
2 | K | 2 | Zajištění kompletační, inženýrské a koordinační činnosti spojené s realizací stavby. Služby manažerů stavby. Následné předání do užívání. | kpl | 1 | 500 | 500 |  |  |  | znížená | 0 | 0 | 0 | 0 | 0 | 0 | 512 | K | 1 | ROZPOCET | 0 | 500 | 0 | 0 | 0 | 2 | 500 | 512 | 911629671
3 | K | 3 | Náklady na vyhotovení realizační dokumentace , montážní dokumentace a skutečného provedení stavby dle SoD, platné legislativy, podmínek a požadavků investora. | kpl | 1 | 900 | 900 |  |  |  | znížená | 0 | 0 | 0 | 0 | 0 | 0 | 512 | K | 1 | ROZPOCET | 0 | 900 | 0 | 0 | 0 | 2 | 900 | 512 | 1653147445
4 | K | 4 | Náklady na vyhotovení skutečného provedení stavby dle SoD, platné legislativy, podmínek a požadavků investora. | kpl | 1 | 300 | 300 |  |  |  | znížená | 0 | 0 | 0 | 0 | 0 | 0 | 512 | K | 1 | ROZPOCET | 0 | 300 | 0 | 0 | 0 | 2 | 300 | 512 | -1204032578
5 | K | 5 | Validace - Kontrolní měření prostor, doplňková defektoskopie, těsnost montáže | kpl | 1 | 300 | 300 |  |  |  | znížená | 0 | 0 | 0 | 0 | 0 | 0 | 512 | K | 1 | ROZPOCET | 0 | 300 | 0 | 0 | 0 | 2 | 300 | 512 | -751610121

## S03-8.1 - SO 03-81 - Vsta...
[10 empty] | >> skryté stĺpce << | [19 empty] | {d84f81b5-db67-459e-b8e5-695b0afb8c67}
0
KRYCÍ LIST ROZPOČTU | [10 empty] | v --- nižšie sa nachádzajú doplnkové a pomocné údaje k zostavám --- v | [7 empty] | KRYCÍ LIST ROZPOČTU | [10 empty] | False
|  | Stavba: |  | Modernizácia infraštruktúry pre zefektívnenie poskytovania akútnej zdravotnej starostlivosti v Nemocnici Zvolen a.s. | [16 empty] | Stavba: |  | Modernizácia infraštruktúry pre zefektívnenie poskytovania akútnej zdravotnej starostlivosti v Nemocnici Zvolen a.s.
|  | Objekt: |  | S03-8.1 - SO 03-81 - Vstavba ČP | [16 empty] | Objekt: |  | S03-8.1 - SO 03-81 - Vstavba ČP
|  | JKSO: |  |  |  |  | KS: | [13 empty] | JKSO: |  |  |  |  | KS:
|  | Miesto: |  | Kuzmányho nábrežie 28, 960 01 Zvolen |  |  | Dátum: | [13 empty] | Miesto: |  | Kuzmányho nábrežie 28, 960 01 Zvolen |  |  | Dátum:
|  | Objednávateľ: |  | Nemocnica AGEL Zvolen a.s. |  |  | IČO: | [13 empty] | Objednávateľ: |  | Nemocnica AGEL Zvolen a.s. |  |  | IČO:
[7 empty] | IČ DPH: | [18 empty] | IČ DPH:
|  | Zhotoviteľ: |  | Chemkostav a.s. |  |  | IČO: | [13 empty] | Zhotoviteľ: |  | Chemkostav a.s. |  |  | IČO:
[7 empty] | IČ DPH: | [18 empty] | IČ DPH:
|  | Projektant: |  |  |  |  | IČO: | [13 empty] | Projektant: |  |  |  |  | IČO:
[7 empty] | IČ DPH: | [18 empty] | IČ DPH:
|  | Spracovateľ: |  |  |  |  | IČO: | [13 empty] | Spracovateľ: |  |  |  |  | IČO:
[7 empty] | IČ DPH: | [18 empty] | IČ DPH:
|  | Poznámka: | [18 empty] | Poznámka:
|  | Cena bez DPH | [5 empty] | 326088.57 | [12 empty] | Cena bez DPH | [5 empty] | 316741.4
|  |  |  | Základ dane |  |  | Sadzba dane | Výška dane | [14 empty] | Základ dane |  |  | Sadzba dane | Výška dane
|  | DPH | základná | 0 |  |  | 20% | 0 | [12 empty] | DPH | základná | 0 |  |  | 20% | 0
|  |  | znížená | 326088.57 |  |  | 20% | 65217.71 | [13 empty] | znížená | 316741.4 |  |  | 20% | 63348.28
|  |  | zákl. prenesená | 0 |  |  | 20% | 0 | [13 empty] | zákl. prenesená | 0 |  |  | 20% | 0
|  |  | zníž. prenesená | 0 |  |  | 20% | 0 | [13 empty] | zníž. prenesená | 0 |  |  | 20% | 0
|  |  | nulová | 0 |  |  | 0% | 0 | [13 empty] | nulová | 0 |  |  | 0% | 0
|  | Cena s DPH |  |  | v | EUR |  | 391306.28 | [12 empty] | Cena s DPH |  |  | v | EUR |  | 380089.68
| REKAPITULÁCIA ROZPOČTU | [18 empty] | REKAPITULÁCIA ROZPOČTU
| Stavba: |  | Modernizácia infraštruktúry pre zefektívnenie akútnej zdravotnej starostlivosti v Nemocnici Zvolen a.s. | [16 empty] | Stavba: |  | Modernizácia infraštruktúry pre zefektívnenie akútnej zdravotnej starostlivosti v Nemocnici Zvolen a.s.
| Objekt: |  |  | S03-8.1 - SO 03-81 - Vstavba ČP | [15 empty] | Objekt: |  |  | S03-8.1 - SO 03-81 - Vstavba ČP
| Miesto: |  |  | Kuzmányho nábrežie 28, 960 01 Zvolen |  |  | Dátum: | [12 empty] | Miesto: |  |  | Kuzmányho nábrežie 28, 960 01 Zvolen |  |  | Dátum:
| Objednávateľ: |  |  | Nemocnica AGEL Zvolen a.s. |  |  | Projektant: | [12 empty] | Objednávateľ: |  |  | Nemocnica AGEL Zvolen a.s. |  |  | Projektant:
| Zhotoviteľ: |  |  | Chemkostav a.s. |  |  | Spracovateľ: | [12 empty] | Zhotoviteľ: |  |  | Chemkostav a.s. |  |  | Spracovateľ:
| Kód dielu - Popis | [6 empty] | Cena celkom [EUR] | [11 empty] | Kód dielu - Popis | [6 empty] | Cena celkom [EUR]
| Náklady z rozpočtu | [6 empty] | 326088.57 | [11 empty] | Náklady z rozpočtu | [6 empty] | 316741.4 |  |  |  | -1
|  | 03.1. - Vestavba ČP | [5 empty] | 267783.2 | [12 empty] | 03.1. - Vestavba ČP | [5 empty] | 255111.13
|  | D1 - Svítidla integrovaná v podhledu | [5 empty] | 22399.5 | [12 empty] | D1 - Svítidla integrovaná v podhledu | [5 empty] | 22399.5
|  | D2 - Elementy VZT | [5 empty] | 0 | [12 empty] | D2 - Elementy VZT | [5 empty] | 0
|  | D3 - Zariadenie č.1 - Klimatizácia aseptického sálu 123, 127 a zázemie | [5 empty] | 24526.79 | [12 empty] | D3 - Zariadenie č.1 - Klimatizácia aseptického sálu 123, 127 a zázemie | [5 empty] | 22369.05
|  | D4 - Zariadenie č.3 - Klimatizácia aseptického sálu 104 a zázemie | [5 empty] | 11379.08 | [12 empty] | D4 - Zariadenie č.3 - Klimatizácia aseptického sálu 104 a zázemie | [5 empty] | 16861.72
| ROZPOČET | [18 empty] | ROZPOČET
| Stavba: |  | Modernizácia infraštruktúry pre zefektívnenie akútnej zdravotnej starostlivosti v Nemocnici Zvolen a.s. | [16 empty] | Stavba: |  | Modernizácia infraštruktúry pre zefektívnenie akútnej zdravotnej starostlivosti v Nemocnici Zvolen a.s.
| Objekt: |  |  | S03-8.1 - SO 03-81 - Vstavba ČP | [15 empty] | Objekt: |  |  | S03-8.1 - SO 03-81 - Vstavba ČP
| Miesto: |  |  | Kuzmányho nábrežie 28, 960 01 Zvolen |  |  | Dátum: | [12 empty] | Miesto: |  |  | Kuzmányho nábrežie 28, 960 01 Zvolen |  |  | Dátum:
| Objednávateľ: |  |  | Nemocnica AGEL Zvolen a.s. |  |  | Projektant: | [12 empty] | Objednávateľ: |  |  | Nemocnica AGEL Zvolen a.s. |  |  | Projektant:
| Zhotoviteľ: |  |  | Chemkostav a.s. |  |  | Spracovateľ: | [12 empty] | Zhotoviteľ: |  |  | Chemkostav a.s. |  |  | Spracovateľ:
| PČ | Typ | Kód | Popis | MJ | Množstvo | J.cena [EUR] | Cena celkom [EUR] | Cenová sústava |  |  | DPH | J. Nh [h] | Nh celkom [h] | J. hmotnosť [t] | Hmotnosť celkom [t] | J. suť [t] | Suť Celkom [t] |  | PČ | Typ | Kód | Popis | MJ | Množstvo | J.cena [EUR] | Cena celkom [EUR] | číslo ZL
| Náklady z rozpočtu | [6 empty] | 326088.57 | [5 empty] | 0 |  | 0 |  | 0 |  | Náklady z rozpočtu | [6 empty] | 316741.4 |  |  | D | -1 | [7 empty] | 326088.57
|  | D | 03.1. | Vestavba ČP |  |  |  | 267783.2 | [5 empty] | 0 |  | 0 |  | 0 |  |  | D | 03.1. | Vestavba ČP |  |  |  | 255111.13 |  | 1 | D | 0 | ROZPOCET | [6 empty] | 326088.57
| 1 | K | 1 | Vypratanie a vyčistenie priestoru pred začatím vstavby čistého priestoru operačných sály a ich zázemie | m2 | 233 | 2.74 | 638.42 |  |  |  | znížená | 0 | 0 | 0 | 0 | 0 | 0 |  | 1 | K | 1 | Vypratanie a vyčistenie priestoru pred začatím vstavby čistého priestoru operačných sály a ich zázemie | m2 | 233 | 2.74 | 638.42 |  | 4 | K | 1 | ROZPOCET | 0 | 638.42 | 0 | 0 | 0 | 2 | 638.42 | 4 | 2
| 2 | K | 2 | Kovová sendvičová priečka hr. 60 mm, výplň min. vlna, povrch. úprava- obojstranne plášť pozink. plech s povrchovou úpravou práškový polyesterový lak vo farbe RAL , vrátane basic profilu pri podlahe, horného U profilu, všetkých lemovanie a kotvenie | m2 | 108 | 128.78 | 13908.24 |  |  |  | znížená | 0 | 0 | 0 | 0 | 0 | 0 |  | 2 | K | 2 | Kovová sendvičová priečka hr. 60 mm, výplň min. vlna, povrch. úprava- obojstranne plášť pozink. plech s povrchovou úpravou práškový polyesterový lak vo farbe RAL , vrátane basic profilu pri podlahe, horného U profilu, všetkých lemovanie a kotvenie | m2 | 113 | 128.78 | 14552.14 | 16a | 4 | K | 1 | ROZPOCET | 0 | 13908.24 | 0 | 0 | 0 | 2 | 13908.24 | 4 | 4
| 3 | K | 3 | Obkladové kovové sendvičové panely hr. 32 mm - steny, výplň min. vlna, povrch. úprava - obojstranne plášť pozink. plech s povrchovou úpravou práškový polyesterový lak vo farbe, vrátane basic profilu pri podlahe, horného U profilu, všetkých lemovanie a kot | m2 | 338 | 130.15 | 43990.7 |  |  |  | znížená | 0 | 0 | 0 | 0 | 0 | 0 |  | 3 | K | 3 | Obkladové kovové sendvičové panely hr. 32 mm - steny, výplň min. vlna, povrch. úprava - obojstranne plášť pozink. plech s povrchovou úpravou práškový polyesterový lak vo farbe, vrátane basic profilu pri podlahe, horného U profilu, všetkých lemovanie a kot | m2 | 337 | 130.15 | 43860.55 | 16a | 4 | K | 1 | ROZPOCET | 0 | 43990.7 | 0 | 0 | 0 | 2 | 43990.7 | 4 | 6
| 4 | K | 4 | Obkladové kovové panely hr. 19 mm - ostení okien a dverí, Obkladový sadrokartónový panel plný tl.19mm, vlepená sadrokartónová doska. V cene sú započítané vodiace profily, kotviaci materiál. | m2 | 15 | 116.45 | 1746.75 |  |  |  | znížená | 0 | 0 | 0 | 0 | 0 | 0 |  | 4 | K | 4 | Obkladové kovové panely hr. 19 mm - ostení okien a dverí, Obkladový sadrokartónový panel plný tl.19mm, vlepená sadrokartónová doska. V cene sú započítané vodiace profily, kotviaci materiál. | m2 | 15 | 116.45 | 1746.75 |  | 4 | K | 1 | ROZPOCET | 0 | 1746.75 | 0 | 0 | 0 | 2 | 1746.75 | 4 | 8
| 5 | K | 5 | Kovová sendvičová priečka hr. 110mm, jednostranný obklad, vrátane izolácie a kotviacich prvkov (spodný panel-pozink s povrchovou úpravou v odtieni RAL, prostredný panel-pozink spovrchovou úpravou v odtieni RAL, horný panel-pozink spovrchovou úpravou v od | m2 | 220 | 123.3 | 27126 |  |  |  | znížená | 0 | 0 | 0 | 0 | 0 | 0 |  | 5 | K | 5 | Kovová sendvičová priečka hr. 110mm, jednostranný obklad, vrátane izolácie a kotviacich prvkov (spodný panel-pozink s povrchovou úpravou v odtieni RAL, prostredný panel-pozink spovrchovou úpravou v odtieni RAL, horný panel-pozink spovrchovou úpravou v od | m2 | 224 | 123.3 | 27619.2 | 16a | 4 | K | 1 | ROZPOCET | 0 | 27126 | 0 | 0 | 0 | 2 | 27126 | 4 | 10
| 6 | K | 6 | Kovová sendvičová priečka hr. 180 mm, výplň min. vlna, povrch. úprava- obojstranne plášť pozink. plech s povrchovou úpravou práškový polyesterový lak vo farbe RAL , vrátane basic profilu pri podlahe, horného U profilu, všetkých lemovanie a kotvenie | m2 | 8 | 239.75 | 1918 |  |  |  | znížená | 0 | 0 | 0 | 0 | 0 | 0 |  | 6 | K | 6 | Kovová sendvičová priečka hr. 180 mm, výplň min. vlna, povrch. úprava- obojstranne plášť pozink. plech s povrchovou úpravou práškový polyesterový lak vo farbe RAL , vrátane basic profilu pri podlahe, horného U profilu, všetkých lemovanie a kotvenie | m2 | 8 | 239.75 | 1918 |  | 4 | K | 1 | ROZPOCET | 0 | 1918 | 0 | 0 | 0 | 2 | 1918 | 4 | 12
| 7 | K | 7 | Vyrovnanie podkladu pod PVC podlahovinu - samonivelačná, hladká cementová stierkovacia hmota, 4,2 kg/m2 - hr. 2 až 3 mm | m2 | 233 | 8.82 | 2055.06 |  |  |  | znížená | 0 | 0 | 0 | 0 | 0 | 0 |  | 7 | K | 7 | Vyrovnanie podkladu pod PVC podlahovinu - samonivelačná, hladká cementová stierkovacia hmota, 4,2 kg/m2 - hr. 2 až 3 mm | m2 | 233 | 8.82 | 2055.06 |  | 4 | K | 1 | ROZPOCET | 0 | 2055.06 | 0 | 0 | 0 | 2 | 2055.06 | 4 | 14
| 8 | K | 8 | Podlahovina elektrostaticky vodivá, hr. 2 mm v pásoch, vodivá 104 -106 ?, vrátane zvodových medených páskov, vodivého lepidla, vrátane disperzného lepidla | m2 | 175 | 46.44 | 8127 |  |  |  | znížená | 0 | 0 | 0 | 0 | 0 | 0 |  | 8 | K | 8 | Podlahovina elektrostaticky vodivá, hr. 2 mm v pásoch, vodivá 104 -106 ?, vrátane zvodových medených páskov, vodivého lepidla, vrátane disperzného lepidla | m2 | 175 | 46.44 | 8127 |  | 4 | K | 1 | ROZPOCET | 0 | 8127 | 0 | 0 | 0 | 2 | 8127 | 4 | 16
| 9 | K | 9 | Fabión z podlahoviny PVC-vodivá 104 -106 ? | mb | 145 | 6.62 | 959.9 |  |  |  | znížená | 0 | 0 | 0 | 0 | 0 | 0 |  | 9 | K | 9 | Fabión z podlahoviny PVC-vodivá 104 -106 ? | mb | 145 | 6.62 | 959.9 |  | 4 | K | 1 | ROZPOCET | 0 | 959.9 | 0 | 0 | 0 | 2 | 959.9 | 4 | 18
| 10 | K | 10 | Rohovník vnútorný u podlahy pre styk 3 fabiónov, z podlahoviny PVC - vodivá 104 -106 ? | ks | 36 | 1.16 | 41.76 |  |  |  | znížená | 0 | 0 | 0 | 0 | 0 | 0 |  | 10 | K | 10 | Rohovník vnútorný u podlahy pre styk 3 fabiónov, z podlahoviny PVC - vodivá 104 -106 ? | ks | 36 | 1.16 | 41.76 |  | 4 | K | 1 | ROZPOCET | 0 | 41.76 | 0 | 0 | 0 | 2 | 41.76 | 4 | 20
| 11 | K | 11 | Podlahovina PVC - nevodivá, vhodná do zdravotnického provozu, tl.2mm, vrátane disperzného lepidla | m2 | 55 | 34.48 | 1896.4 |  |  |  | znížená | 0 | 0 | 0 | 0 | 0 | 0 |  | 11 | K | 11 | Podlahovina PVC - nevodivá, vhodná do zdravotnického provozu, tl.2mm, vrátane disperzného lepidla | m2 | 55 | 34.48 | 1896.4 |  | 4 | K | 1 | ROZPOCET | 0 | 1896.4 | 0 | 0 | 0 | 2 | 1896.4 | 4 | 22
| 12 | K | 12 | Fabión z podlahoviny PVC - nevodivá | m | 93 | 5.81 | 540.33 |  |  |  | znížená | 0 | 0 | 0 | 0 | 0 | 0 |  | 12 | K | 12 | Fabión z podlahoviny PVC - nevodivá | m | 93 | 5.81 | 540.33 |  | 4 | K | 1 | ROZPOCET | 0 | 540.33 | 0 | 0 | 0 | 2 | 540.33 | 4 | 24
| 13 | K | 13 | Rohovník vnútorný u podlahy pre styk 2 fabiónov, z podlahoviny PVC - nevodivá | ks | 58 | 1.16 | 67.28 |  |  |  | znížená | 0 | 0 | 0 | 0 | 0 | 0 |  | 13 | K | 13 | Rohovník vnútorný u podlahy pre styk 2 fabiónov, z podlahoviny PVC - nevodivá | ks | 58 | 1.16 | 67.28 |  | 4 | K | 1 | ROZPOCET | 0 | 67.28 | 0 | 0 | 0 | 2 | 67.28 | 4 | 26
| 14 | K | 14 | Podkladový podlahový profil gumený 30x30 mm, pod fabión z podlahoviny | m | 238 | 0.58 | 138.04 |  |  |  | znížená | 0 | 0 | 0 | 0 | 0 | 0 |  | 14 | K | 14 | Podkladový podlahový profil gumený 30x30 mm, pod fabión z podlahoviny | m | 238 | 0.58 | 138.04 |  | 4 | K | 1 | ROZPOCET | 0 | 138.04 | 0 | 0 | 0 | 2 | 138.04 | 4 | 28
| 15 | K | 15 | Ľahký kovový podhľad, kazetový tesný, so skrytým rastrom 625x625 mm - plech oceľový obojstranne pozinkovaný s úpravou pohľadovej strany polyesterovým lakom v odtieni RAL 9016. Vrátane kotviacich a lemovacích prvkov aj odkokov v podhľadu. | m2 | 109 | 43.84 | 4778.56 |  |  |  | znížená | 0 | 0 | 0 | 0 | 0 | 0 |  | 15 | K | 15 | Ľahký kovový podhľad, kazetový tesný, so skrytým rastrom 625x625 mm - plech oceľový obojstranne pozinkovaný s úpravou pohľadovej strany polyesterovým lakom v odtieni RAL 9016. Vrátane kotviacich a lemovacích prvkov aj odkokov v podhľadu. | m2 | 94 | 43.84 | 4120.96 | 16a | 4 | K | 1 | ROZPOCET | 0 | 4778.56 | 0 | 0 | 0 | 2 | 4778.56 | 4 | 30
| 16 | K | 16 | Ľahký kovový podhľad, kazetový tesný na OS, so skrytým rastrom min. 312,5x625 mm - plech oceľový obojstranne pozinkovaný s úpravou pohľadovej strany polyesterovým lakom v odtieni RAL 9016. Vrátane kotviacich a lemovacích prvkov aj odkokov v podhľadu. | m2 | 109 | 43.84 | 4778.56 |  |  |  | znížená | 0 | 0 | 0 | 0 | 0 | 0 |  | 16 | K | 16 | Ľahký kovový podhľad, kazetový tesný na OS, so skrytým rastrom min. 312,5x625 mm - plech oceľový obojstranne pozinkovaný s úpravou pohľadovej strany polyesterovým lakom v odtieni RAL 9016. Vrátane kotviacich a lemovacích prvkov aj odkokov v podhľadu. | m2 | 105 | 43.84 | 4603.2 | 16a | 4 | K | 1 | ROZPOCET | 0 | 4778.56 | 0 | 0 | 0 | 2 | 4778.56 | 4 | 32
| 17 | K | 17 | Rohový hliníkový fabionový profil pre styk stena + podhľad, vrátane rohových a ukončovacich prvkov, vo farbe RAL 9016 | m | 235 | 9.59 | 2253.65 |  |  |  | znížená | 0 | 0 | 0 | 0 | 0 | 0 |  | 17 | K | 17 | Rohový hliníkový fabionový profil pre styk stena + podhľad, vrátane rohových a ukončovacich prvkov, vo farbe RAL 9016 | m | 235 | 9.59 | 2253.65 |  | 4 | K | 1 | ROZPOCET | 0 | 2253.65 | 0 | 0 | 0 | 2 | 2253.65 | 4 | 34
| 18 | K | 18 | Rohový hliníkový fabionový profil pre styk stena+ stena- zvislý, vrátane rohových a ukončovacich prvkov, vo farbe RAL podľa investora. | m | 40 | 9.59 | 383.6 |  |  |  | znížená | 0 | 0 | 0 | 0 | 0 | 0 |  | 18 | K | 18 | Rohový hliníkový fabionový profil pre styk stena+ stena- zvislý, vrátane rohových a ukončovacich prvkov, vo farbe RAL podľa investora. | m | 40 | 9.59 | 383.6 |  | 4 | K | 1 | ROZPOCET | 0 | 383.6 | 0 | 0 | 0 | 2 | 383.6 | 4 | 36
| 19 | K | 19 | Dvere kovové posuvné automatické dvojkrídlové 1400/2010, plné, vrátane zárubne do systému vstaveb. Kovanie mušle-mušle. Ovládanie na bezdotykový spínač. Materiál dverného krídla aj zárubne - obojstranne plášť pozink. plech s povrchovou úpravou práškový po | ks | 1 | 5118.25 | 5118.25 |  |  |  | znížená | 0 | 0 | 0 | 0 | 0 | 0 |  | 19 | K | 19 | Dvere kovové posuvné automatické dvojkrídlové 1400/2010, plné, vrátane zárubne do systému vstaveb. Kovanie mušle-mušle. Ovládanie na bezdotykový spínač. Materiál dverného krídla aj zárubne - obojstranne plášť pozink. plech s povrchovou úpravou práškový po | ks | 1 | 5118.25 | 5118.25 |  | 4 | K | 1 | ROZPOCET | 0 | 5118.25 | 0 | 0 | 0 | 2 | 5118.25 | 4 | 38
| 20 | K | 20 | Dvere kovové posuvné automatické dvojkrídlové 1400/2010, presklené z 1/3, magnetická žalúzie, vrátane zárubne do systému vstaveb. Kovanie mušle-mušle. Ovládanie na bezdotykový spínač. Materiál dverného krídla aj zárubne - obojstranne plášť pozink. plech s | ks | 2 | 6138.88 | 12277.76 |  |  |  | znížená | 0 | 0 | 0 | 0 | 0 | 0 |  | 20 | K | 20 | Dvere kovové posuvné automatické dvojkrídlové 1400/2010, presklené z 1/3, magnetická žalúzie, vrátane zárubne do systému vstaveb. Kovanie mušle-mušle. Ovládanie na bezdotykový spínač. Materiál dverného krídla aj zárubne - obojstranne plášť pozink. plech s | ks | 2 | 6138.88 | 12277.76 |  | 4 | K | 1 | ROZPOCET | 0 | 12277.76 | 0 | 0 | 0 | 2 | 12277.76 | 4 | 40
| 21 | K | 21 | Dvere kovové otočné automatické, jednokrídlové 800/2010, presklené z 1/3, magnetická žalúzie, vrátane zárubne do kovovej priečky. Kovanie mušle-mušle. Materiál dverného krídla aj zárubne - obojstranne plášť pozink. plech s povrchovou úpravou práškový poly | ks | 6 | 4283.93 | 25703.58 |  |  |  | znížená | 0 | 0 | 0 | 0 | 0 | 0 |  | 21 | K | 21 | Dvere kovové otočné automatické, jednokrídlové 800/2010, presklené z 1/3, magnetická žalúzie, vrátane zárubne do kovovej priečky. Kovanie mušle-mušle. Materiál dverného krídla aj zárubne - obojstranne plášť pozink. plech s povrchovou úpravou práškový poly | ks | 6 | 4283.93 | 25703.58 |  | 4 | K | 1 | ROZPOCET | 0 | 25703.58 | 0 | 0 | 0 | 2 | 25703.58 | 4 | 42
| 22 | K | 22 | Dvere kovové otočné, jednokrídlové 800/2010, plné, vrátane zárubne do kovovej priečky. Kovanie kľučka-kľučka. Materiál dverného krídla aj zárubne - obojstranne plášť pozink. plech s povrchovou úpravou práškový polyesterový lak vo farbe RAL | ks | 8 | 1159 | 9272 |  |  |  | znížená | 0 | 0 | 0 | 0 | 0 | 0 |  | 22 | K | 22 | Dvere kovové otočné, jednokrídlové 800/2010, plné, vrátane zárubne do kovovej priečky. Kovanie kľučka-kľučka. Materiál dverného krídla aj zárubne - obojstranne plášť pozink. plech s povrchovou úpravou práškový polyesterový lak vo farbe RAL | ks | 8 | 1159 | 9272 |  | 4 | K | 1 | ROZPOCET | 0 | 9272 | 0 | 0 | 0 | 2 | 9272 | 4 | 44
| 23 | K | 23 | Dvere kovové otočné, jednokrídlové 600/2010, plné, vrátane zárubne do kovovej priečky. Kovanie kľučka-kľučka. Materiál dverného krídla aj zárubne - obojstranne plášť pozink. plech s povrchovou úpravou práškový polyesterový lak vo farbe RAL | ks | 1 | 1159 | 1159 |  |  |  | znížená | 0 | 0 | 0 | 0 | 0 | 0 |  | 23 | K | 23 | Dvere kovové otočné, jednokrídlové 600/2010, plné, vrátane zárubne do kovovej priečky. Kovanie kľučka-kľučka. Materiál dverného krídla aj zárubne - obojstranne plášť pozink. plech s povrchovou úpravou práškový polyesterový lak vo farbe RAL | ks | 1 | 1159 | 1159 |  | 4 | K | 1 | ROZPOCET | 0 | 1159 | 0 | 0 | 0 | 2 | 1159 | 4 | 46
| vynechané zámerne | [18 empty] | 23a | K | 22a | Dvere kovové otočné, jednokrídlové 700/2010, plné, vrátane zárubne do kovovej priečky. Kovanie kľučka-kľučka. Materiál dverného krídla aj zárubne - obojstranne plášť pozink. plech s povrchovou úpravou práškový polyesterový lak vo farbe RAL | ks | 1 | 1159 | 1159 | 16b
| 24 | K | 24 | Dvere kovové posuvné automatické jednokrídlové 900/2010, presklené z 1/3, magnetická žalúzie, vrátane zárubne do systému vstaveb. Kovanie mušle-mušle. Ovládanie na bezdotykový spínač. Materiál dverného krídla aj zárubne - obojstranne plášť pozink. plech s | ks | 1 | 4793.56 | 4793.56 |  |  |  | znížená | 0 | 0 | 0 | 0 | 0 | 0 |  | 24 | K | 24 | Dvere kovové posuvné automatické jednokrídlové 900/2010, presklené z 1/3, magnetická žalúzie, vrátane zárubne do systému vstaveb. Kovanie mušle-mušle. Ovládanie na bezdotykový spínač. Materiál dverného krídla aj zárubne - obojstranne plášť pozink. plech s | ks | 1 | 4793.56 | 4793.56 |  | 4 | K | 1 | ROZPOCET | 0 | 4793.56 | 0 | 0 | 0 | 2 | 4793.56 | 4 | 48
| 25 | K | 25 | Dvere kovové posuvné automatické jednokrídlové 900/2010, plné, vrátane zárubne do systému vstaveb. Kovanie mušle-mušle. Ovládanie na bezdotykový spínač. Materiál dverného krídla aj zárubne - obojstranne plášť pozink. plech s povrchovou úpravou práškový po | ks | 1 | 4438.74 | 4438.74 |  |  |  | znížená | 0 | 0 | 0 | 0 | 0 | 0 |  | 25 | K | 25 | Dvere kovové posuvné automatické jednokrídlové 900/2010, plné, vrátane zárubne do systému vstaveb. Kovanie mušle-mušle. Ovládanie na bezdotykový spínač. Materiál dverného krídla aj zárubne - obojstranne plášť pozink. plech s povrchovou úpravou práškový po | ks | 1 | 4438.74 | 4438.74 |  | 4 | K | 1 | ROZPOCET | 0 | 4438.74 | 0 | 0 | 0 | 2 | 4438.74 | 4 | 50
| 26 | K | 26 | Dvere kovové posuvné automatické dvojkrídlové 1400/2010, presklené z 1/3, magnetická žalúzie, vrátane zárubne do systému vstaveb. Kovanie mušle-mušle. Ovládanie na bezdotykový spínač. Materiál dverného krídla aj zárubne - obojstranne plášť pozink. plech s | ks | 5 | 6138.88 | 30694.4 |  |  |  | znížená | 0 | 0 | 0 | 0 | 0 | 0 |  | 26 | K | 26 | Dvere kovové posuvné automatické dvojkrídlové 1400/2010, presklené z 1/3, magnetická žalúzie, vrátane zárubne do systému vstaveb. Kovanie mušle-mušle. Ovládanie na bezdotykový spínač. Materiál dverného krídla aj zárubne - obojstranne plášť pozink. plech s | ks | 0 | 6138.88 | 0 | 16a | 4 | K | 1 | ROZPOCET | 0 | 30694.4 | 0 | 0 | 0 | 2 | 30694.4 | 4 | 52
| 27 | K | 27 | Dvere kovové otočné automatické, jednokrídlové 900/2010, presklené z 1/3, magnetická žalúzie, vrátane zárubne do kovovej priečky. Kovanie mušle-mušle. Materiál dverného krídla aj zárubne - obojstranne plášť pozink. plech s povrchovou úpravou práškový poly | ks | 1 | 4329.14 | 4329.14 |  |  |  | znížená | 0 | 0 | 0 | 0 | 0 | 0 |  | 27 | K | 27 | Dvere kovové otočné automatické, jednokrídlové 900/2010, presklené z 1/3, magnetická žalúzie, vrátane zárubne do kovovej priečky. Kovanie mušle-mušle. Materiál dverného krídla aj zárubne - obojstranne plášť pozink. plech s povrchovou úpravou práškový poly | ks | 0 | 4329.14 | 0 | 16a | 4 | K | 1 | ROZPOCET | 0 | 4329.14 | 0 | 0 | 0 | 2 | 4329.14 | 4 | 54
| vynechané zámerne | [18 empty] | 27a | K | F01 | DVERE KOVOVÉ AUTOMATICKY POSUVNÉ S ELEKTROPOHONOM, JEDNOKRÍDLOVÉ, ROZM.800x2010 mm. | ks | 1 | 4793.56 | 4793.56 | 16a
Dvere určené do čistých priestorov - kovové, sendvičové s plášťom z pozink. plechu, povrchovo upraveného práškovým polyeesterovým lakom v odtieni RAL, s vnútornou výplňou minerálnou vlnou. Presklené z 1/3-sklo bezpečnostné hr. 6mm, s vnútornou magneticky ovládanou žalúziou. Vrátane zárubne z pozink. plechu s povrchovou úpravou práškovým polyeesterovým lakom v odtieni RAL. Kovanie: mušľa-mušľa. Ovládanie dverí bezdotykovým spínačom (2ks). (vrátane zapojenia a sprevádzkovania pohonu - požiarna kabeláž podľa PBŘ)
| vynechané zámerne | [18 empty] | 27b | K | F04 | DVERE KOVOVÉ AUTOMATICKY POSUVNÉ S ELEKTROPOHONOM, JEDNOKRÍDLOVÉ, ROZM.1400x2010 mm. | ks | 4 | 5842 | 23368 | 16a
Dvere určené do čistých priestorov - kovové, sendvičové s plášťom z pozink. plechu, povrchovo upraveného práškovým polyeesterovým lakom v odtieni RAL, s vnútornou výplňou minerálnou vlnou. Presklené z 1/3-sklo bezpečnostné hr. 6mm, s vnútornou magneticky ovládanou žalúziou. Vrátane zárubne z pozink. plechu s povrchovou úpravou práškovým polyeesterovým lakom v odtieni RAL. Kovanie: mušľa-mušľa. Ovládanie dverí bezdotykovým spínačom (2ks). (vrátane zapojenia a sprevádzkovania pohonu - požiarna kabeláž podľa PBŘ)
| 28 | K | 28 | Mycí žľab 3 miestny, rozmer 2100x500x1350, prevedenie v nerez AISI 304, bezdotyková batéria, odpad, dávkovač mydla, dávkovač dezinfekcie, zrkadlo | ks | 3 | 4409.97 | 13229.91 |  |  |  | znížená | 0 | 0 | 0 | 0 | 0 | 0 |  | 28 | K | 28 | Mycí žľab 3 miestny, rozmer 2100x500x1350, prevedenie v nerez AISI 304, bezdotyková batéria, odpad, dávkovač mydla, dávkovač dezinfekcie, zrkadlo | ks | 2 | 4409.97 | 8819.94 | 16a | 4 | K | 1 | ROZPOCET | 0 | 13229.91 | 0 | 0 | 0 | 2 | 13229.91 | 4 | 56
| 29 | K | 29 | Skriňa na materiál pre operačnú sálu do systému vstavieb, s 5 policami, vonkajšie rozmery: š.1020mm x v.2100mm x hl.500mm, Dvere skrine zo strany operačného sály dvojkrídlové symetrické presklené materiál - nerez AISI 304 | ks | 2 | 2996.15 | 5992.3 |  |  |  | znížená | 0 | 0 | 0 | 0 | 0 | 0 |  | 29 | K | 29 | Skriňa na materiál pre operačnú sálu do systému vstavieb, s 5 policami, vonkajšie rozmery: š.1020mm x v.2100mm x hl.500mm, Dvere skrine zo strany operačného sály dvojkrídlové symetrické presklené materiál - nerez AISI 304 | ks | 2 | 2996.15 | 5992.3 |  | 4 | K | 1 | ROZPOCET | 0 | 5992.3 | 0 | 0 | 0 | 2 | 5992.3 | 4 | 58
| 30 | K | 30 | Prekladacie skriňa pre operačnú sálu do systému vstavieb, s 3 policami (prejazdné), vonkajšie rozmery: š.1020mm x v.2100mm x hl.830mm, Dvere skrine zo strany operačného sály dvojkrídlové symetrické plné, zo strany skladu dvojkrídlové symetrické presklené, | ks | 1 | 3681.14 | 3681.14 |  |  |  | znížená | 0 | 0 | 0 | 0 | 0 | 0 |  | 30 | K | 30 | Prekladacie skriňa pre operačnú sálu do systému vstavieb, s 3 policami (prejazdné), vonkajšie rozmery: š.1020mm x v.2100mm x hl.830mm, Dvere skrine zo strany operačného sály dvojkrídlové symetrické plné, zo strany skladu dvojkrídlové symetrické presklené, | ks | 1 | 3681.14 | 3681.14 |  | 4 | K | 1 | ROZPOCET | 0 | 3681.14 | 0 | 0 | 0 | 2 | 3681.14 | 4 | 60
| 31 | K | 31 | Výsuvné prekladacie okno hr. 60mm rozmer prokládacího otvoru 700x750mm bezpečnostné sklo parapet obojstranný materiál: nerezová oceľ AISI304 | ks | 2 | 2733.11 | 5466.22 |  |  |  | znížená | 0 | 0 | 0 | 0 | 0 | 0 |  | 31 | K | 31 | Výsuvné prekladacie okno hr. 60mm rozmer prokládacího otvoru 700x750mm bezpečnostné sklo parapet obojstranný materiál: nerezová oceľ AISI304 | ks | 1 | 2733.11 | 2733.11 | 16a | 4 | K | 1 | ROZPOCET | 0 | 5466.22 | 0 | 0 | 0 | 2 | 5466.22 | 4 | 62
| 32 | K | 32 | Multifunkční panel min. uhlopříčky 30,7 cm - požadované funkce k inteligentnímu ovládání a monitorování provozu na operačních sálech: • Časové funkce • Funkce osvětlení • Funkce klinických alarmů • Funkce ZIS - Datový přenos ze systému BENDER • Funkce tec | ks | 3 | 8759.65 | 26278.95 |  |  |  | znížená | 0 | 0 | 0 | 0 | 0 | 0 |  | 32 | K | 32 | Multifunkční panel min. uhlopříčky 30,7 cm - požadované funkce k inteligentnímu ovládání a monitorování provozu na operačních sálech: • Časové funkce • Funkce osvětlení • Funkce klinických alarmů • Funkce ZIS - Datový přenos ze systému BENDER • Funkce tec | ks | 3 | 8759.65 | 26278.95 |  | 4 | K | 1 | ROZPOCET | 0 | 26278.95 | 0 | 0 | 0 | 2 | 26278.95 | 4 | 64
|  | D | D1 | Svítidla integrovaná v podhledu |  |  |  | 22399.5 | [5 empty] | 0 |  | 0 |  | 0 |  |  | D | D1 | Svítidla integrovaná v podhledu |  |  |  | 22399.5 |  | 1 | D | 1 | ROZPOCET | [6 empty] | 22399.5
| 33 | K | 33 | LED svítidlo do kovového podhledu, 59W, IP54, microprisma, 625x625mm, Ra90 | ks | 8 | 221.94 | 1775.52 |  |  |  | znížená | 0 | 0 | 0 | 0 | 0 | 0 |  | 33 | K | 33 | LED svítidlo do kovového podhledu, 59W, IP54, microprisma, 625x625mm, Ra90 | ks | 8 | 221.94 | 1775.52 |  | 4 | K | 2 | ROZPOCET | 0 | 1775.52 | 0 | 0 | 0 | 2 | 1775.52 | 4 | 66
| 34 | K | 34 | LED svítidlo do kovového podhledu, 59W, IP54, microprisma, 625x625mm, Ra90 s nouzovým zdrojom | ks | 8 | 301.4 | 2411.2 |  |  |  | znížená | 0 | 0 | 0 | 0 | 0 | 0 |  | 34 | K | 34 | LED svítidlo do kovového podhledu, 59W, IP54, microprisma, 625x625mm, Ra90 s nouzovým zdrojom | ks | 8 | 301.4 | 2411.2 |  | 4 | K | 2 | ROZPOCET | 0 | 2411.2 | 0 | 0 | 0 | 2 | 2411.2 | 4 | 68
| 35 | K | 35 | LED svítidlo do kovového podhledu, 59W, IP54, opálový zákryt, 625x625mm, Ra80 | ks | 10 | 201.39 | 2013.9 |  |  |  | znížená | 0 | 0 | 0 | 0 | 0 | 0 |  | 35 | K | 35 | LED svítidlo do kovového podhledu, 59W, IP54, opálový zákryt, 625x625mm, Ra80 | ks | 10 | 201.39 | 2013.9 |  | 4 | K | 2 | ROZPOCET | 0 | 2013.9 | 0 | 0 | 0 | 2 | 2013.9 | 4 | 70
| 36 | K | 36 | LED svítidlo do kovového podhledu, 59W, IP54, opálový zákryt, 625x625mm, Ra80 s nouzovým zdrojom | ks | 10 | 280.85 | 2808.5 |  |  |  | znížená | 0 | 0 | 0 | 0 | 0 | 0 |  | 36 | K | 36 | LED svítidlo do kovového podhledu, 59W, IP54, opálový zákryt, 625x625mm, Ra80 s nouzovým zdrojom | ks | 10 | 280.85 | 2808.5 |  | 4 | K | 2 | ROZPOCET | 0 | 2808.5 | 0 | 0 | 0 | 2 | 2808.5 | 4 | 72
| 37 | K | 37 | LED svítidlo do kovového podhledu, 59W, IP54, microprisma, 1250x312mm, stmívatelné, Ra90 | ks | 27 | 208.24 | 5622.48 |  |  |  | znížená | 0 | 0 | 0 | 0 | 0 | 0 |  | 37 | K | 37 | LED svítidlo do kovového podhledu, 59W, IP54, microprisma, 1250x312mm, stmívatelné, Ra90 | ks | 27 | 208.24 | 5622.48 |  | 4 | K | 2 | ROZPOCET | 0 | 5622.48 | 0 | 0 | 0 | 2 | 5622.48 | 4 | 74
| 38 | K | 38 | LED svítidlo do kovového podhledu , 59W, IP54, microprisma, 1250x312mm, stmívatelné, Ra90 s nouzovým zdrojom | ks | 27 | 287.7 | 7767.9 |  |  |  | znížená | 0 | 0 | 0 | 0 | 0 | 0 |  | 38 | K | 38 | LED svítidlo do kovového podhledu , 59W, IP54, microprisma, 1250x312mm, stmívatelné, Ra90 s nouzovým zdrojom | ks | 27 | 287.7 | 7767.9 |  | 4 | K | 2 | ROZPOCET | 0 | 7767.9 | 0 | 0 | 0 | 2 | 7767.9 | 4 | 76
|  | D | D2 | Elementy VZT |  |  |  | 0 | [5 empty] | 0 |  | 0 |  | 0 |  |  | D | D2 | Elementy VZT |  |  |  | 0 |  | 1 | D | 1 | ROZPOCET | [6 empty] | 0
|  | D | D3 | Zariadenie č.1 - Klimatizácia aseptického sálu 123, 127 a zázemie |  |  |  | 24526.79 | [5 empty] | 0 |  | 0 |  | 0 |  |  | D | D3 | Zariadenie č.1 - Klimatizácia aseptického sálu 123, 127 a zázemie |  |  |  | 22369.05 |  | 1 | D | 1 | ROZPOCET | [6 empty] | 24526.79
| 39 | K | 39 | Operačná laminárna vyústka 1975x2500 | ks | 2 | 5833.37 | 11666.74 |  |  |  | znížená | 0 | 0 | 0 | 0 | 0 | 0 |  | 39 | K | 39 | Operačná laminárna vyústka 1975x2500 | ks | 2 | 5833.37 | 11666.74 |  | 4 | K | 2 | ROZPOCET | 0 | 11666.74 | 0 | 0 | 0 | 2 | 11666.74 | 4 | 78
| 40 | K | 40 | Čistý nástavec s HEPA filtrom 457 x 457 | ks | 6 | 379.48 | 2276.88 |  |  |  | znížená | 0 | 0 | 0 | 0 | 0 | 0 |  | 40 | K | 40 | Čistý nástavec s HEPA filtrom 457 x 457 | ks | 5 | 379.48 | 1897.4 | 16a | 4 | K | 2 | ROZPOCET | 0 | 2276.88 | 0 | 0 | 0 | 2 | 2276.88 | 4 | 80
| 41 | K | 41 | Čistý nástavec s HEPA filtrom 305x305 | ks | 5 | 305.51 | 1527.55 |  |  |  | znížená | 0 | 0 | 0 | 0 | 0 | 0 |  | 41 | K | 41 | Čistý nástavec s HEPA filtrom 305x305 | ks | 5 | 305.51 | 1527.55 |  | 4 | K | 2 | ROZPOCET | 0 | 1527.55 | 0 | 0 | 0 | 2 | 1527.55 | 4 | 82
| 42 | K | 42 | VZT odťahový kanál vrátane mriežok s reguláciou do OS | ks | 8 | 909.67 | 7277.36 |  |  |  | znížená | 0 | 0 | 0 | 0 | 0 | 0 |  | 42 | K | 42 | VZT odťahový kanál vrátane mriežok s reguláciou do OS | ks | 8 | 909.67 | 7277.36 |  | 4 | K | 2 | ROZPOCET | 0 | 7277.36 | 0 | 0 | 0 | 2 | 7277.36 | 4 | 84
| 43 | K | 43 | Vzduchotechnické mriežky do ČP | ks | 11 | 161.66 | 1778.26 |  |  |  | znížená | 0 | 0 | 0 | 0 | 0 | 0 |  | 43 | K | 43 | Vzduchotechnické mriežky do ČP | ks | 0 | 161.66 | 0 | 16a | 4 | K | 2 | ROZPOCET | 0 | 1778.26 | 0 | 0 | 0 | 2 | 1778.26 | 4 | 86
|  | D | D4 | Zariadenie č.3 - Klimatizácia aseptického sálu 104 a zázemie |  |  |  | 11379.08 | [5 empty] | 0 |  | 0 |  | 0 |  |  | D | D4 | Zariadenie č.3 - Klimatizácia aseptického sálu 104 a zázemie |  |  |  | 16861.72 |  | 1 | D | 1 | ROZPOCET | [6 empty] | 11379.08
| 44 | K | 44 | Operačná laminárna vyústka 1975x2500 | ks | 1 | 5833.37 | 5833.37 |  |  |  | znížená | 0 | 0 | 0 | 0 | 0 | 0 |  | 44 | K | 44 | Operačná laminárna vyústka 1975x2500 | ks | 1 | 5833.37 | 5833.37 |  | 4 | K | 2 | ROZPOCET | 0 | 5833.37 | 0 | 0 | 0 | 2 | 5833.37 | 4 | 88
| 45 | K | 45 | Čistý nástavec s HEPA filtrom 457 x 457 | ks | 1 | 379.48 | 379.48 |  |  |  | znížená | 0 | 0 | 0 | 0 | 0 | 0 |  | 45 | K | 45 | Čistý nástavec s HEPA filtrom 457 x 457 | ks | 0 | 379.48 | 0 | 16a | 4 | K | 2 | ROZPOCET | 0 | 379.48 | 0 | 0 | 0 | 2 | 379.48 | 4 | 90
| 46 | K | 46 | Čistý nástavec s HEPA filtrom 305x305 | ks | 5 | 305.51 | 1527.55 |  |  |  | znížená | 0 | 0 | 0 | 0 | 0 | 0 |  | 46 | K | 46 | Čistý nástavec s HEPA filtrom 305x305 | ks | 3 | 305.51 | 916.53 | 16a | 4 | K | 2 | ROZPOCET | 0 | 1527.55 | 0 | 0 | 0 | 2 | 1527.55 | 4 | 92
| 47 | K | 47 | VZT odťahový kanál vrátane mriežok s reguláciou do OS | ks | 4 | 909.67 | 3638.68 |  |  |  | znížená | 0 | 0 | 0 | 0 | 0 | 0 |  | 47 | K | 47 | VZT odťahový kanál vrátane mriežok s reguláciou do OS | ks | 4 | 909.67 | 3638.68 |  | 4 | K | 2 | ROZPOCET | 0 | 3638.68 | 0 | 0 | 0 | 2 | 3638.68 | 4 | 94
| vynechané zámerne | [18 empty] | 47a | K | 1.8.12 | 108.01E:570x570x117:H14:730:BO:B120x417:0:PJ:625:AN2:9016:0 | ks | 1 | 432.91 | 432.91 | 16a
Filtrační nástavce PUROFIL do lehkého kovového podhledu, Rozměr filtru: (570x570x117) rozměr filtru 570x570x117 mm, Třída filtrace: (H14) třída filtrace H14, Jmenovitý průtok: (730) jmenovitý průtok filtru 730 m3/h, Přívod vzduchu: (BO) boční s obdélníkovým hrdlem (s přechodem / bez přechodu), Velikost vstupního hrdla: (B120x417) obdélníkové hrdlo 120x417 pro přechod d250, Klapka: (0) bez klapky, Přechod: (PJ) vzduchotechnický přechod jednostranný, Typový rozměr podhledu: (625) rozměr rastru stropu 625x625, Výstupní element: (AN2) vířivý anemostat VDW (Trox), Povrch výstupního elementu a pohledových ploch nástavce: (9016) Komaxit v odstínu RAL 9016, Atypické provedení: (0) Typové provedení
| vynechané zámerne | [18 empty] | 47b | K | 1.8.7 | 108.01E:570x570x117:H14:630:BK:D315:0:0:625:AN2:9016:0 | ks | 1 | 432.91 | 432.91 | 16a
Filtrační nástavce PUROFIL do lehkého kovového podhledu, Rozměr filtru: (570x570x117) rozměr filtru 570x570x117 mm, Třída filtrace: (H14) třída filtrace H14, Jmenovitý průtok: (630) jmenovitý průtok filtru 630 m3/h, Přívod vzduchu: (BK) boční s kruhovým hrdlem, Velikost vstupního hrdla: (D315) průměr kruhového hrdla 315, Klapka: (0) bez klapky, Přechod: (0) bez doplňku, Typový rozměr podhledu: (625) rozměr rastru stropu 625x625, Výstupní element: (AN2) vířivý anemostat VDW (Trox), Povrch výstupního elementu a pohledových ploch nástavce: (9016) Komaxit v odstínu RAL 9016, Atypické provedení: (0) Typové provedení
| vynechané zámerne | [18 empty] | 47c | K | 1A.11.1 | 109.01B:LK625:AN2:OB:D315:9016:9016 | ks | 2 | 379.48 | 758.96 | 16a
Vzduchotechnické nástavce do lehkého kovového podhledu, Typ podhledu: (LK625) lehký kovový, Forclean, rastr 625, Výstupní element: (AN2) vířivý anemostat VDW (Trox), Přívod vzduchu: (OB) odtahové boční s kruhovým hrdlem, Velikost vstupního hrdla: (D315) průměr kruhového hrdla 315, Povrch dílů nástavce: (9016) Komaxit v odstínu RAL 9016, Povrch výstupního elementu a pohledových ploch nástavce: (9016) Komaxit v odstínu RAL 9016
| vynechané zámerne | [18 empty] | 47c | K | 1A.11.2 | 109.01B:LK625:AN2:OB:D200:9016:9016 | ks | 4 | 379.48 | 1517.92 | 16a
Vzduchotechnické nástavce do lehkého kovového podhledu, Typ podhledu: (LK625) lehký kovový, Forclean, rastr 625, Výstupní element: (AN2) vířivý anemostat VDW (Trox), Přívod vzduchu: (OB) odtahové boční s kruhovým hrdlem, Velikost vstupního hrdla: (D200) průměr kruhového hrdla 200, Povrch dílů nástavce: (9016) Komaxit v odstínu RAL 9016, Povrch výstupního elementu a pohledových ploch nástavce: (9016) Komaxit v odstínu RAL 9016
| vynechané zámerne | [18 empty] | 47d | K | 1A.11.2b | 109.01B:LK625:PP:OB:D200:9016:9016 | ks | 3 | 305.51 | 916.53 | 16a
Vzduchotechnické nástavce do lehkého kovového podhledu, Typ podhledu: (LK625) lehký kovový, Forclean, rastr 625, Výstupní element: (PP) děrovaný plech s volnou plochou ~ 30%, Přívod vzduchu: (OB) odtahové boční s kruhovým hrdlem, Velikost vstupního hrdla: (D200) průměr kruhového hrdla 200, Povrch dílů nástavce: (9016) Komaxit v odstínu RAL 9016, Povrch výstupního elementu a pohledových ploch nástavce: (9016) Komaxit v odstínu RAL 9016
| vynechané zámerne | [18 empty] | 47e | K | 1A.11.3 | 109.01B:LK625:PP:OB:D160:9016:9016 | ks | 1 | 305.51 | 305.51 | 16a
Vzduchotechnické nástavce do lehkého kovového podhledu, Typ podhledu: (LK625) lehký kovový, Forclean, rastr 625, Výstupní element: (PP) děrovaný plech s volnou plochou ~ 30%, Přívod vzduchu: (OB) odtahové boční s kruhovým hrdlem, Velikost vstupního hrdla: (D160) průměr kruhového hrdla 160, Povrch dílů nástavce: (9016) Komaxit v odstínu RAL 9016, Povrch výstupního elementu a pohledových ploch nástavce: (9016) Komaxit v odstínu RAL 9016
| vynechané zámerne | [18 empty] | 47f | K | 3.8.5 | 108.01E:570x570x117:H14:730:BK:D315:0:0:625:AN2:9016:0 | ks | 1 | 432.91 | 432.91 | 16a
Filtrační nástavce PUROFIL do lehkého kovového podhledu, Rozměr filtru: (570x570x117) rozměr filtru 570x570x117 mm, Třída filtrace: (H14) třída filtrace H14, Jmenovitý průtok: (730) jmenovitý průtok filtru 730 m3/h, Přívod vzduchu: (BK) boční s kruhovým hrdlem, Velikost vstupního hrdla: (D315) průměr kruhového hrdla 315, Klapka: (0) bez klapky, Přechod: (0) bez doplňku, Typový rozměr podhledu: (625) rozměr rastru stropu 625x625, Výstupní element: (AN2) vířivý anemostat VDW (Trox), Povrch výstupního elementu a pohledových ploch nástavce: (9016) Komaxit v odstínu RAL 9016, Atypické provedení: (0) Typové provedení
| vynechané zámerne | [18 empty] | 47g | K | 3A.11.1 | 109.01B:LK625:AN2:OB:D315:9016:9016 | ks | 1 | 379.48 | 379.48 | 16a
Vzduchotechnické nástavce do lehkého kovového podhledu, Typ podhledu: (LK625) lehký kovový, Forclean, rastr 625, Výstupní element: (AN2) vířivý anemostat VDW (Trox), Přívod vzduchu: (OB) odtahové boční s kruhovým hrdlem, Velikost vstupního hrdla: (D315) průměr kruhového hrdla 315, Povrch dílů nástavce: (9016) Komaxit v odstínu RAL 9016, Povrch výstupního elementu a pohledových ploch nástavce: (9016) Komaxit v odstínu RAL 9016
| vynechané zámerne | [18 empty] | 47h | K | 3A.11.2 | 109.01B:LK625:AN2:OB:D200:9016:9016 | ks | 1 | 379.48 | 379.48 | 16a
Vzduchotechnické nástavce do lehkého kovového podhledu, Typ podhledu: (LK625) lehký kovový, Forclean, rastr 625, Výstupní element: (AN2) vířivý anemostat VDW (Trox), Přívod vzduchu: (OB) odtahové boční s kruhovým hrdlem, Velikost vstupního hrdla: (D200) průměr kruhového hrdla 200, Povrch dílů nástavce: (9016) Komaxit v odstínu RAL 9016, Povrch výstupního elementu a pohledových ploch nástavce: (9016) Komaxit v odstínu RAL 9016
| vynechané zámerne | [18 empty] | 47i | K | 3A.11.2b | 109.01B:LK625:PP:OB:D200:9016:9016 | ks | 1 | 305.51 | 305.51 | 16a
Vzduchotechnické nástavce do lehkého kovového podhledu, Typ podhledu: (LK625) lehký kovový, Forclean, rastr 625, Výstupní element: (PP) děrovaný plech s volnou plochou ~ 30%, Přívod vzduchu: (OB) odtahové boční s kruhovým hrdlem, Velikost vstupního hrdla: (D200) průměr kruhového hrdla 200, Povrch dílů nástavce: (9016) Komaxit v odstínu RAL 9016, Povrch výstupního elementu a pohledových ploch nástavce: (9016) Komaxit v odstínu RAL 9016
| vynechané zámerne | [18 empty] | 47j | K | 3A.11.3 | 109.01B:LK625:PP:OB:D160:9016:9016 | ks | 2 | 305.51 | 611.02 | 16a
Vzduchotechnické nástavce do lehkého kovového podhledu, Typ podhledu: (LK625) lehký kovový, Forclean, rastr 625, Výstupní element: (PP) děrovaný plech s volnou plochou ~ 30%, Přívod vzduchu: (OB) odtahové boční s kruhovým hrdlem, Velikost vstupního hrdla: (D160) průměr kruhového hrdla 160, Povrch dílů nástavce: (9016) Komaxit v odstínu RAL 9016, Povrch výstupního elementu a pohledových ploch nástavce: (9016) Komaxit v odstínu RAL 9016

## S03-8.2 - SO 03-82 - Zdra...
[9 empty] | >> skryté stĺpce << | [9 empty] | {700f61ce-d977-4754-bf2e-8e40ebddc03a}
0
KRYCÍ LIST ROZPOČTU | [9 empty] | v --- nižšie sa nachádzajú doplnkové a pomocné údaje k zostavám --- v | [8 empty] | False
| Stavba: |  | Modernizácia infraštruktúry pre zefektívnenie poskytovania akútnej zdravotnej starostlivosti v Nemocnici Zvolen a.s.
| Objekt: |  | S03-8.2 - SO 03-82 - Zdravotnícka technológia a vybavenie
| JKSO: |  |  |  |  | KS:
| Miesto: |  | Kuzmányho nábrežie 28, 960 01 Zvolen |  |  | Dátum:
| Objednávateľ: |  | Nemocnica AGEL Zvolen a.s. |  |  | IČO:
IČ DPH:
| Zhotoviteľ: |  | Chemkostav a.s. |  |  | IČO:
IČ DPH:
| Projektant: |  |  |  |  | IČO:
IČ DPH:
| Spracovateľ: |  |  |  |  | IČO:
IČ DPH:
Poznámka:
| Cena bez DPH | [5 empty] | 20312.86
|  |  | Základ dane |  |  | Sadzba dane | Výška dane
| DPH | základná | 0 |  |  | 20% | 0
|  | znížená | 20312.86 |  |  | 20% | 4062.57
|  | zákl. prenesená | 0 |  |  | 20% | 0
|  | zníž. prenesená | 0 |  |  | 20% | 0
|  | nulová | 0 |  |  | 0% | 0
| Cena s DPH |  |  | v | EUR |  | 24375.43
REKAPITULÁCIA ROZPOČTU
Stavba: |  | Modernizácia infraštruktúry pre zefektívnenie akútnej zdravotnej starostlivosti v Nemocnici Zvolen a.s.
Objekt: |  |  | S03-8.2 - SO 03-82 - Zdravotnícka technológia a vybavenie
Miesto: |  |  | Kuzmányho nábrežie 28, 960 01 Zvolen |  |  | Dátum:
Objednávateľ: |  |  | Nemocnica AGEL Zvolen a.s. |  |  | Projektant:
Zhotoviteľ: |  |  | Chemkostav a.s. |  |  | Spracovateľ:
Kód dielu - Popis | [6 empty] | Cena celkom [EUR]
Náklady z rozpočtu | [6 empty] | 20312.86 | [12 empty] | -1
| 03.2. - Zdravotnická technologie a vybavení | [5 empty] | 20312.86
ROZPOČET
Stavba: |  | Modernizácia infraštruktúry pre zefektívnenie akútnej zdravotnej starostlivosti v Nemocnici Zvolen a.s.
Objekt: |  |  | S03-8.2 - SO 03-82 - Zdravotnícka technológia a vybavenie
Miesto: |  |  | Kuzmányho nábrežie 28, 960 01 Zvolen |  |  | Dátum:
Objednávateľ: |  |  | Nemocnica AGEL Zvolen a.s. |  |  | Projektant:
Zhotoviteľ: |  |  | Chemkostav a.s. |  |  | Spracovateľ:
PČ | Typ | Kód | Popis | MJ | Množstvo | J.cena [EUR] | Cena celkom [EUR] | Cenová sústava |  |  | DPH | J. Nh [h] | Nh celkom [h] | J. hmotnosť [t] | Hmotnosť celkom [t] | J. suť [t] | Suť Celkom [t]
Náklady z rozpočtu | [6 empty] | 20312.86 | [5 empty] | 0 |  | 0 |  | 0 |  | D | -1 | [7 empty] | 20312.86
| D | 03.2. | Zdravotnická technologie a vybavení |  |  |  | 20312.86 | [5 empty] | 0 |  | 0 |  | 0 | 1 | D | 0 | ROZPOCET | [6 empty] | 20312.86
1 | K | Pol228 | most zdrojový pre 1 lôžko | ks | 2 | 10156.43 | 20312.86 |  |  |  | znížená | 0 | 0 | 0 | 0 | 0 | 0 | 4 | K | 1 | ROZPOCET | 0 | 20312.86 | 0 | 0 | 0 | 2 | 20312.86 | 4 | 2
| P |  | Poznámka k položke: Obsah zdrojového mostu:; viď PD elektro - vč.č.E-2, E-3, E-4; viď PD plyn - v.č.1 | [15 empty] | P | 1

## S03-8.3 - SO 03-83 - VZT
[10 empty] | >> skryté stĺpce << | [19 empty] | {6f5fefe3-9be2-4ea5-88dc-89ad0ebaa4fd}
0
|  | KRYCÍ LIST ROZPOČTU | [8 empty] | v --- nižšie sa nachádzajú doplnkové a pomocné údaje k zostavám --- v | [9 empty] | KRYCÍ LIST ROZPOČTU | [8 empty] | False
|  | Stavba: |  | Modernizácia infraštruktúry pre zefektívnenie poskytovania akútnej zdravotnej starostlivosti v Nemocnici Zvolen a.s. | [16 empty] | Stavba: |  | Modernizácia infraštruktúry pre zefektívnenie poskytovania akútnej zdravotnej starostlivosti v Nemocnici Zvolen a.s.
|  | Objekt: |  | S03-8.3 - SO 03-83 - VZT | [16 empty] | Objekt: |  | S03-8.3 - SO 03-83 - VZT
|  | JKSO: |  |  |  |  | KS: | [13 empty] | JKSO: |  |  |  |  | KS:
|  | Miesto: |  | Kuzmányho nábrežie 28, 960 01 Zvolen |  |  | Dátum: | [13 empty] | Miesto: |  | Kuzmányho nábrežie 28, 960 01 Zvolen |  |  | Dátum:
|  | Objednávateľ: |  | Nemocnica AGEL Zvolen a.s. |  |  | IČO: | [13 empty] | Objednávateľ: |  | Nemocnica AGEL Zvolen a.s. |  |  | IČO:
[7 empty] | IČ DPH: | [18 empty] | IČ DPH:
|  | Zhotoviteľ: |  | Chemkostav a.s. |  |  | IČO: | [13 empty] | Zhotoviteľ: |  | Chemkostav a.s. |  |  | IČO:
[7 empty] | IČ DPH: | [18 empty] | IČ DPH:
|  | Projektant: |  |  |  |  | IČO: | [13 empty] | Projektant: |  |  |  |  | IČO:
[7 empty] | IČ DPH: | [18 empty] | IČ DPH:
|  | Spracovateľ: |  |  |  |  | IČO: | [13 empty] | Spracovateľ: |  |  |  |  | IČO:
[7 empty] | IČ DPH: | [18 empty] | IČ DPH:
|  | Poznámka: | [18 empty] | Poznámka:
|  | Cena bez DPH | [5 empty] | 225203.92 | [12 empty] | Cena bez DPH | [5 empty] | 224126.28
|  |  |  | Základ dane |  |  | Sadzba dane | Výška dane | [14 empty] | Základ dane |  |  | Sadzba dane | Výška dane
|  | DPH | základná | 0 |  |  | 20% | 0 | [12 empty] | DPH | základná | 0 |  |  | 20% | 0
|  |  | znížená | 225203.92 |  |  | 20% | 45040.78 | [13 empty] | znížená | 224126.28 |  |  | 20% | 44825.256
|  |  | zákl. prenesená | 0 |  |  | 20% | 0 | [13 empty] | zákl. prenesená | 0 |  |  | 20% | 0
|  |  | zníž. prenesená | 0 |  |  | 20% | 0 | [13 empty] | zníž. prenesená | 0 |  |  | 20% | 0
|  |  | nulová | 0 |  |  | 0% | 0 | [13 empty] | nulová | 0 |  |  | 0% | 0
|  | Cena s DPH |  |  | v | EUR |  | 270244.7 | [12 empty] | Cena s DPH |  |  | v | EUR |  | 268951.536
REKAPITULÁCIA ROZPOČTU | [18 empty] | REKAPITULÁCIA ROZPOČTU
| Stavba: |  | Modernizácia infraštruktúry pre zefektívnenie akútnej zdravotnej starostlivosti v Nemocnici Zvolen a.s. | [16 empty] | Stavba: |  | Modernizácia infraštruktúry pre zefektívnenie akútnej zdravotnej starostlivosti v Nemocnici Zvolen a.s.
| Objekt: |  |  | S03-8.3 - SO 03-83 - VZT | [15 empty] | Objekt: |  |  | S03-8.3 - SO 03-83 - VZT
| Miesto: |  |  | Kuzmányho nábrežie 28, 960 01 Zvolen |  |  | Dátum: | [12 empty] | Miesto: |  |  | Kuzmányho nábrežie 28, 960 01 Zvolen |  |  | Dátum:
| Objednávateľ: |  |  | Nemocnica AGEL Zvolen a.s. |  |  | Projektant: | [12 empty] | Objednávateľ: |  |  | Nemocnica AGEL Zvolen a.s. |  |  | Projektant:
| Zhotoviteľ: |  |  | Chemkostav a.s. |  |  | Spracovateľ: | [12 empty] | Zhotoviteľ: |  |  | Chemkostav a.s. |  |  | Spracovateľ:
| Kód dielu - Popis | [6 empty] | Cena celkom [EUR] | [11 empty] | Kód dielu - Popis | [6 empty] | Cena celkom [EUR]
| Náklady z rozpočtu | [6 empty] | 225203.92 | [11 empty] | Náklady z rozpočtu | [6 empty] | 224126.28 |  |  |  | -1
|  | 03.3. - Vzduchotechnika | [5 empty] | 225203.92 | [12 empty] | 03.3. - Vzduchotechnika | [5 empty] | 224126.28
|  | D1 - Zariadenie č.1 - Klimatizácia aseptického sálu 123, 127 a zázemie | [5 empty] | 114739.64 | [12 empty] | D1 - Zariadenie č.1 - Klimatizácia aseptického sálu 123, 127 a zázemie | [5 empty] | 113662
|  | D2 - Zariadenie č.3 - Klimatizácia aseptického sálu 104 a zázemie | [5 empty] | 62879.49 | [12 empty] | D2 - Zariadenie č.3 - Klimatizácia aseptického sálu 104 a zázemie | [5 empty] | 62879.49
|  | D3 - Zariadenie č.10 - Havarijní větrání strojovny chladu a větrání strojoven | [5 empty] | 17065.99 | [12 empty] | D3 - Zariadenie č.10 - Havarijní větrání strojovny chladu a větrání strojoven | [5 empty] | 17065.99
| ROZPOČET | [18 empty] | ROZPOČET
| Stavba: |  | Modernizácia infraštruktúry pre zefektívnenie akútnej zdravotnej starostlivosti v Nemocnici Zvolen a.s. | [16 empty] | Stavba: |  | Modernizácia infraštruktúry pre zefektívnenie akútnej zdravotnej starostlivosti v Nemocnici Zvolen a.s.
| Objekt: |  |  | S03-8.3 - SO 03-83 - VZT | [15 empty] | Objekt: |  |  | S03-8.3 - SO 03-83 - VZT
| Miesto: |  |  | Kuzmányho nábrežie 28, 960 01 Zvolen |  |  | Dátum: | [12 empty] | Miesto: |  |  | Kuzmányho nábrežie 28, 960 01 Zvolen |  |  | Dátum:
| Objednávateľ: |  |  | Nemocnica AGEL Zvolen a.s. |  |  | Projektant: | [12 empty] | Objednávateľ: |  |  | Nemocnica AGEL Zvolen a.s. |  |  | Projektant:
| Zhotoviteľ: |  |  | Chemkostav a.s. |  |  | Spracovateľ: | [12 empty] | Zhotoviteľ: |  |  | Chemkostav a.s. |  |  | Spracovateľ:
| PČ | Typ | Kód | Popis | MJ | Množstvo | J.cena [EUR] | Cena celkom [EUR] | Cenová sústava |  |  | DPH | J. Nh [h] | Nh celkom [h] | J. hmotnosť [t] | Hmotnosť celkom [t] | J. suť [t] | Suť Celkom [t] |  | PČ | Typ | Kód | Popis | MJ | Množstvo | J.cena [EUR] | Cena celkom [EUR] | číslo ZL
| Náklady z rozpočtu | [6 empty] | 225203.92 | [5 empty] | 0 |  | 0 |  | 0 |  | Náklady z rozpočtu | [6 empty] | 224126.28 |  |  | D | -1 | [7 empty] | 225203.92
|  | D | 03.3. | Vzduchotechnika |  |  |  | 225203.92 | [5 empty] | 0 |  | 0 |  | 0 |  |  | D | 03.3. | Vzduchotechnika |  |  |  | 224126.28 |  | 1 | D | 0 | ROZPOCET | [6 empty] | 225203.92
| 1 | K | Pol611 | Demontáže stávajících zařízení a rozvodů vzduchotechniky (cenu upresniť na základe obhliadky stavby) | ks | 1 | 4644 | 4644 |  |  |  | znížená | 0 | 0 | 0 | 0 | 0 | 0 |  | 1 | K | Pol611 | Demontáže stávajících zařízení a rozvodů vzduchotechniky (cenu upresniť na základe obhliadky stavby) | ks | 1 | 4644 | 4644 |  | 4 | K | 1 | ROZPOCET | 0 | 4644 | 0 | 0 | 0 | 2 | 4644 | 4 | 2
| 2 | K | Pol612 | Oceľové konštrukcie pre VZT potrubie na fasáde, aj 2x podkladný a 1x finálny nater | kg | 2900 | 7.82 | 22678 |  |  |  | znížená | 0 | 0 | 0 | 0 | 0 | 0 |  | 2 | K | Pol612 | Oceľové konštrukcie pre VZT potrubie na fasáde, aj 2x podkladný a 1x finálny nater | kg | 2900 | 7.82 | 22678 |  | 4 | K | 1 | ROZPOCET | 0 | 22678 | 0 | 0 | 0 | 2 | 22678 | 4 | 4
| 3 | K | Pol613 | Obklad oceľové konštrukcie pre VZT potrubie cementotriskovými doskami, pohľad západný i východný, vrátane | m2 | 180 | 17.76 | 3196.8 |  |  |  | znížená | 0 | 0 | 0 | 0 | 0 | 0 |  | 3 | K | Pol613 | Obklad oceľové konštrukcie pre VZT potrubie cementotriskovými doskami, pohľad západný i východný, vrátane | m2 | 180 | 17.76 | 3196.8 |  | 4 | K | 1 | ROZPOCET | 0 | 3196.8 | 0 | 0 | 0 | 2 | 3196.8 | 4 | 6
|  | D | D1 | Zariadenie č.1 - Klimatizácia aseptického sálu 123, 127 a zázemie |  |  |  | 114739.64 | [5 empty] | 0 |  | 0 |  | 0 |  |  | D | D1 | Zariadenie č.1 - Klimatizácia aseptického sálu 123, 127 a zázemie |  |  |  | 113662 |  | 1 | D | 1 | ROZPOCET | [6 empty] | 114739.64
| 4 | K | Pol614 | Vzduchotechnická jednotkaPrívodný jednotka čestvovzdušná, prietok 12.280 m3 / h Zostava jednotky: - Pripojovací diel (pružná manžeta, sanie do čela), pozink. uzatváracia klapka so servopohonom (dodávka MaR), - 1 ° filtrácia vzduchu (vreckový filter, tried | ks | 1 | 37769.86 | 37769.86 |  |  |  | znížená | 0 | 0 | 0 | 0 | 0 | 0 |  | 4 | K | Pol614 | Vzduchotechnická jednotkaPrívodný jednotka čestvovzdušná, prietok 12.280 m3 / h Zostava jednotky: - Pripojovací diel (pružná manžeta, sanie do čela), pozink. uzatváracia klapka so servopohonom (dodávka MaR), - 1 ° filtrácia vzduchu (vreckový filter, tried | ks | 1 | 37769.86 | 37769.86 |  | 4 | K | 2 | ROZPOCET | 0 | 37769.86 | 0 | 0 | 0 | 2 | 37769.86 | 4 | 8
|  | P |  | Poznámka k položke: Vzduchotechnická jednotkaPrívodný jednotka čestvovzdušná, prietok 12.280 m3 / h Zostava jednotky: - Pripojovací diel (pružná manžeta, sanie do čela), pozink. uzatváracia klapka so servopohonom (dodávka MaR), - 1 ° filtrácia vzduchu (vreckový filter, trieda filtra M5, vyberaní do boku), - Komora ZZT doskový, - Ventilátor privádzaného vzduchu ex. tlak 1200 Pa, 400V, - ventilátor s voľným obežným kolesom bez špirálovej skrine (jednootáčkový elektromotor pre riadenie frekvenčným meničom otáčok, FM - dodávka MaR, servisný spínač pre opravy, silentbloky), Trieda V účinnosti motora IE2 - Ohrievacie komora, top.výkon 115 kW, vykurovacia voda 80/60 ° C, vykurovací výmenník - medený rozdeľovač a zberač s vonkajšími závitmi, rám a vodiace profily z oceľového pozinkovaného plechu, medené trubičky, nalisované lamely Alu, Max. prevádzkový tlak 15 bar, skúšobný tlak 30 barov. Tlaková strata na strane vody max. 10 kPa, prispôsobený pre umiestnenie čidla protimrazovej ochrany. - Chladiaci komora, chl.výkon 126 kW, chladicia voda 7/12 ° C, chladiací výmenník - medený rozdeľovač a zberač s vonkajšími závitmi, rám a vodiace profily z oceľového pozinkovaného plechu, medené trubičky, nalisované lamely Alu, Max. prevádzkový tlak 15 bar, skúšobný tlak 30 barov. Tlaková strata na strane vody max. 10 kPa. Kondenzátnej vaňa z oceľového nehrdzavejúceho plechu s odpadovým hrdlom, sifón. Ohrievacie komora, top.výkon 58 kW, vykurovacia voda 80/60 ° C, vykurovací výmenník - medený rozdeľovač a zberač s vonkajšími závitmi, rám a vodiace profily z oceľového pozinkovaného plechu, medené trubičky, nalisované lamely Alu, Max. prevádzkový tlak 15 bar, skúšobný tlak 30 barov. Tlaková strata na strane vody max. 10 kPa, prispôsobený pre umiestnenie čidla protimrazovej ochrany. - 2 ° filtrácia vzduchu (vreckový filter, trieda filtra F9, vyberaní do boku), - Pripojovací diel (pružná manžeta, výtlak do čela) - Základný rám jednotky výšky cca 80 mm Odvodné jednotka, prietok 10.880 m3 / h Zostava jednotky: - Pripojovací diel (pružná manžeta, sanie do čela), - 1 ° filtrácia vzduchu (vreckový filter, trieda filtra M5, vyberaní do boku), - Komora ZZT doskový - Ventilátor privádzaného vzduchu ex. tlak 1000 Pa, 400V, - ventilátor s voľným obežným kolesom bez špirálovej skrine (jednootáčkový elektromotor pre riadenie frekvenčným meničom otáčok - dodávka MaR, servisný spínač pre opravy, silentbloky), Trieda V účinnosti motora IE2 - Pripojovací diel (pružná manžeta, výtlak do čela), pozink. uzatváracia klapka so servopohonom (dodávka MaR), základný rám jednotky výšky cca 80 mm; prevedenie - vnútorne čistiteľné, bez vyčnievajúcich častí zachytávajúce nečistoty, - Plášť v oblasti rosného bodu tepelne oddelený - Hrúbka steny plášťa 50mm - Vlastnosti plášťa podľa prEN 1886 (2007) - Mechanická stabilita D1 - Tesnosť placho L1 - Tepelná izolácia T3 - Faktor tepelných mostov TB2 strana obsluhy do boku Spĺňať nariadenia EÚ č.1253 / 2014 (vetracie VZT jednotky) | [16 empty] | P |  | Poznámka k položke: Vzduchotechnická jednotkaPrívodný jednotka čestvovzdušná, prietok 12.280 m3 / h Zostava jednotky: - Pripojovací diel (pružná manžeta, sanie do čela), pozink. uzatváracia klapka so servopohonom (dodávka MaR), - 1 ° filtrácia vzduchu (vreckový filter, trieda filtra M5, vyberaní do boku), - Komora ZZT doskový, - Ventilátor privádzaného vzduchu ex. tlak 1200 Pa, 400V, - ventilátor s voľným obežným kolesom bez špirálovej skrine (jednootáčkový elektromotor pre riadenie frekvenčným meničom otáčok, FM - dodávka MaR, servisný spínač pre opravy, silentbloky), Trieda V účinnosti motora IE2 - Ohrievacie komora, top.výkon 115 kW, vykurovacia voda 80/60 ° C, vykurovací výmenník - medený rozdeľovač a zberač s vonkajšími závitmi, rám a vodiace profily z oceľového pozinkovaného plechu, medené trubičky, nalisované lamely Alu, Max. prevádzkový tlak 15 bar, skúšobný tlak 30 barov. Tlaková strata na strane vody max. 10 kPa, prispôsobený pre umiestnenie čidla protimrazovej ochrany. - Chladiaci komora, chl.výkon 126 kW, chladicia voda 7/12 ° C, chladiací výmenník - medený rozdeľovač a zberač s vonkajšími závitmi, rám a vodiace profily z oceľového pozinkovaného plechu, medené trubičky, nalisované lamely Alu, Max. prevádzkový tlak 15 bar, skúšobný tlak 30 barov. Tlaková strata na strane vody max. 10 kPa. Kondenzátnej vaňa z oceľového nehrdzavejúceho plechu s odpadovým hrdlom, sifón. Ohrievacie komora, top.výkon 58 kW, vykurovacia voda 80/60 ° C, vykurovací výmenník - medený rozdeľovač a zberač s vonkajšími závitmi, rám a vodiace profily z oceľového pozinkovaného plechu, medené trubičky, nalisované lamely Alu, Max. prevádzkový tlak 15 bar, skúšobný tlak 30 barov. Tlaková strata na strane vody max. 10 kPa, prispôsobený pre umiestnenie čidla protimrazovej ochrany. - 2 ° filtrácia vzduchu (vreckový filter, trieda filtra F9, vyberaní do boku), - Pripojovací diel (pružná manžeta, výtlak do čela) - Základný rám jednotky výšky cca 80 mm Odvodné jednotka, prietok 10.880 m3 / h Zostava jednotky: - Pripojovací diel (pružná manžeta, sanie do čela), - 1 ° filtrácia vzduchu (vreckový filter, trieda filtra M5, vyberaní do boku), - Komora ZZT doskový - Ventilátor privádzaného vzduchu ex. tlak 1000 Pa, 400V, - ventilátor s voľným obežným kolesom bez špirálovej skrine (jednootáčkový elektromotor pre riadenie frekvenčným meničom otáčok - dodávka MaR, servisný spínač pre opravy, silentbloky), Trieda V účinnosti motora IE2 - Pripojovací diel (pružná manžeta, výtlak do čela), pozink. uzatváracia klapka so servopohonom (dodávka MaR), základný rám jednotky výšky cca 80 mm; prevedenie - vnútorne čistiteľné, bez vyčnievajúcich častí zachytávajúce nečistoty, - Plášť v oblasti rosného bodu tepelne oddelený - Hrúbka steny plášťa 50mm - Vlastnosti plášťa podľa prEN 1886 (2007) - Mechanická stabilita D1 - Tesnosť placho L1 - Tepelná izolácia T3 - Faktor tepelných mostov TB2 strana obsluhy do boku Spĺňať nariadenia EÚ č.1253 / 2014 (vetracie VZT jednotky) | [6 empty] | P | 2
| 5 | K | Pol615 | Rám pod vzduchotechnickú jednotku Rám pod vzduchotechnickú jednotku výška rámu 200 mm, samostatný, s nastaviteľnými nôžkami, s pružnými silenbloky delený na jednotlivé polia z dôvodu dopravy do strojovne vzduchotechniky, zostavené pomocou skrutkových spoj | ks | 1 | 769.74 | 769.74 |  |  |  | znížená | 0 | 0 | 0 | 0 | 0 | 0 |  | 5 | K | Pol615 | Rám pod vzduchotechnickú jednotku Rám pod vzduchotechnickú jednotku výška rámu 200 mm, samostatný, s nastaviteľnými nôžkami, s pružnými silenbloky delený na jednotlivé polia z dôvodu dopravy do strojovne vzduchotechniky, zostavené pomocou skrutkových spoj | ks | 1 | 769.74 | 769.74 |  | 4 | K | 2 | ROZPOCET | 0 | 769.74 | 0 | 0 | 0 | 2 | 769.74 | 4 | 10
| 6 | K | Pol616 | Elektrický parný zvlhčovač 80 kg/h Elektrický parný zvlhčovač odporový, pre vlhčenie vo vzt. potrubí M = 2x40 kg / hod, P = 2x30 kW, 400 V So zbernou nádržou na sedimenty, na pitnú vodu, s relé pre diaľkovú obsluhou a indikáciu chýb príslušenstvo: Tlakový | ks | 1 | 12920.08 | 12920.08 |  |  |  | znížená | 0 | 0 | 0 | 0 | 0 | 0 |  | 6 | K | Pol616 | Elektrický parný zvlhčovač 80 kg/h Elektrický parný zvlhčovač odporový, pre vlhčenie vo vzt. potrubí M = 2x40 kg / hod, P = 2x30 kW, 400 V So zbernou nádržou na sedimenty, na pitnú vodu, s relé pre diaľkovú obsluhou a indikáciu chýb príslušenstvo: Tlakový | ks | 1 | 12920.08 | 12920.08 |  | 4 | K | 2 | ROZPOCET | 0 | 12920.08 | 0 | 0 | 0 | 2 | 12920.08 | 4 | 12
|  | P |  | Poznámka k položke: Elektrický parný zvlhčovač 80 kg/h Elektrický parný zvlhčovač odporový, pre vlhčenie vo vzt. potrubí M = 2x40 kg / hod, P = 2x30 kW, 400 V So zbernou nádržou na sedimenty, na pitnú vodu, s relé pre diaľkovú obsluhou a indikáciu chýb príslušenstvo: Tlakový kompenzátor pre kompenzáciu tlaku vo vzt. Potrubia do 10000 Pa - 1 ks Distribučná trubice (šírka potrubie 1800 mm) - 2 ks, Filtračné ventil 3/8 "- 1 ks, Parná hadica pre popojení telesa zvlhčovače a distribučných trubíc 5/4 "- 4m, Kondenzačné hadica pre odvod kondenzátu z distribučných trubíc - 4m Sada pre ochladzovanie vypúšťanej vody | [16 empty] | P |  | Poznámka k položke: Elektrický parný zvlhčovač 80 kg/h Elektrický parný zvlhčovač odporový, pre vlhčenie vo vzt. potrubí M = 2x40 kg / hod, P = 2x30 kW, 400 V So zbernou nádržou na sedimenty, na pitnú vodu, s relé pre diaľkovú obsluhou a indikáciu chýb príslušenstvo: Tlakový kompenzátor pre kompenzáciu tlaku vo vzt. Potrubia do 10000 Pa - 1 ks Distribučná trubice (šírka potrubie 1800 mm) - 2 ks, Filtračné ventil 3/8 "- 1 ks, Parná hadica pre popojení telesa zvlhčovače a distribučných trubíc 5/4 "- 4m, Kondenzačné hadica pre odvod kondenzátu z distribučných trubíc - 4m Sada pre ochladzovanie vypúšťanej vody | [6 empty] | P | 2
| 7 | K | Pol617 | Rám pod zvlhčovač | ks | 1 | 284.21 | 284.21 |  |  |  | znížená | 0 | 0 | 0 | 0 | 0 | 0 |  | 7 | K | Pol617 | Rám pod zvlhčovač | ks | 1 | 284.21 | 284.21 |  | 4 | K | 2 | ROZPOCET | 0 | 284.21 | 0 | 0 | 0 | 2 | 284.21 | 4 | 14
| 8 | K | Pol618 | Zvlhčovacie diel do potrubi Zvlhčovacie diel pre osadenie distribučných trubíc s odtokom kondenzátu a revíznym otvorom Rúra 1800 x 900/2000, odtok kondenzátu (hrdlo) zospodu Tesná revízne dvierka 300x200 prevedenie vodotesné, trieda tesnosti B podľa EN12 | ks | 1 | 543.98 | 543.98 |  |  |  | znížená | 0 | 0 | 0 | 0 | 0 | 0 |  | 8 | K | Pol618 | Zvlhčovacie diel do potrubi Zvlhčovacie diel pre osadenie distribučných trubíc s odtokom kondenzátu a revíznym otvorom Rúra 1800 x 900/2000, odtok kondenzátu (hrdlo) zospodu Tesná revízne dvierka 300x200 prevedenie vodotesné, trieda tesnosti B podľa EN12 | ks | 1 | 543.98 | 543.98 |  | 4 | K | 2 | ROZPOCET | 0 | 543.98 | 0 | 0 | 0 | 2 | 543.98 | 4 | 16
|  | P |  | Poznámka k položke: Zvlhčovacie diel do potrubi Zvlhčovacie diel pre osadenie distribučných trubíc s odtokom kondenzátu a revíznym otvorom Rúra 1800 x 900/2000, odtok kondenzátu (hrdlo) zospodu Tesná revízne dvierka 300x200 prevedenie vodotesné, trieda tesnosti B podľa EN12 237 | [16 empty] | P |  | Poznámka k položke: Zvlhčovacie diel do potrubi Zvlhčovacie diel pre osadenie distribučných trubíc s odtokom kondenzátu a revíznym otvorom Rúra 1800 x 900/2000, odtok kondenzátu (hrdlo) zospodu Tesná revízne dvierka 300x200 prevedenie vodotesné, trieda tesnosti B podľa EN12 237 | [6 empty] | P | 2
| 9 | K | Pol619 | Tlmič hluku 3 ks - Kulisový tlmič hluku (pozicia 1.10.1) pôsobí na princípe absorbcie v komore, povrch kulís odolný proti oteru, max. rýchlosť do 9 m / s, nehorľavá minerálna vlna (stavebný trieda A), skriňa z pozinkovaného oceľového plechu, obojstranne s | ks | 12 | 391.41 | 4696.92 |  |  |  | znížená | 0 | 0 | 0 | 0 | 0 | 0 |  | 9 | K | Pol619 | Tlmič hluku 3 ks - Kulisový tlmič hluku (pozicia 1.10.1) pôsobí na princípe absorbcie v komore, povrch kulís odolný proti oteru, max. rýchlosť do 9 m / s, nehorľavá minerálna vlna (stavebný trieda A), skriňa z pozinkovaného oceľového plechu, obojstranne s | ks | 12 | 391.41 | 4696.92 |  | 4 | K | 2 | ROZPOCET | 0 | 4696.92 | 0 | 0 | 0 | 2 | 4696.92 | 4 | 18
|  | P |  | Poznámka k položke: Tlmič hluku 3 ks - Kulisový tlmič hluku (pozicia 1.10.1) pôsobí na princípe absorbcie v komore, povrch kulís odolný proti oteru, max. rýchlosť do 9 m / s, nehorľavá minerálna vlna (stavebný trieda A), skriňa z pozinkovaného oceľového plechu, obojstranne s prípojným rámom, so zaoblenými koncami kulís, vrátane upevňovacieho materiálu ) Technické údaje: šírka: 1800 mm výška: 900 mm dĺžka: 1500 mm celkový vložený útlm pri 250 Hz .: min. 25 dB trieda tesnosti A podľa EN12 237 1 ks - Kulisový tlmič hluku (pozicia 1.10.2) Technické údaje: šírka: 600 mm výška: 450 mm dĺžka: 1000 mm celkový vložený útlm pri 250 Hz .: min. 10 dB trieda tesnosti A podľa EN12 237 1 ks - Kulisový tlmič hluku ( pozicia 1.10.3) Technické údaje: šírka: 500 mm výška: 250 mm dĺžka: 1000 mm celkový vložený útlm pri 250 Hz .: min. 10 dB trieda tesnosti A podľa EN12 237 1ks - Kulisový tlmič hluku ( pozicia 1.10.4) pôsobí na princípe absorbcie v komore, povrch kulís odolný proti oteru, max. rýchlosť do 9 m / s, nehorľavá minerálna vlna (stavebný trieda A), skriňa z pozinkovaného oceľového plechu, obojstranne s prípojným rámom, so zaoblenými koncami kulís, vrátane upevňovacieho materiálu ) Technické údaje: šírka: 500 mm výška: 450 mm dĺžka: 1000 mm celkový vložený útlm pri 250 Hz .: min. 10 dB trieda tesnosti A podľa EN12 237 1 ks - Kulisový tlmič hluku (pozicia 1.10.5) Technické údaje: šírka: 550 mm výška: 450 mm dĺžka: 1000 mm celkový vložený útlm pri 250 Hz .: min. 10 dB trieda tesnosti A podľa EN12 237 1 ks - Kulisový tlmič hluku ( pozicia 1.10.6) Technické údaje: šírka: 500 mm výška: 450 mm dĺžka: 1000 mm celkový vložený útlm pri 250 Hz .: min. 10 dB trieda tesnosti A podľa EN12 237; 1 ks - Kulisový tlmič hluku ( pozicia 1.10.7) Technické údaje: šírka: 500 mm výška: 400 mm dĺžka: 1000 mm celkový vložený útlm pri 250 Hz .: min. 10 dB trieda tesnosti A podľa EN12 237 1 ks - Kulisový tlmič hluku (pozicia 1.10.8) Technické údaje: šírka: 400 mm výška: 250 mm dĺžka: 1000 mm celkový vložený útlm pri 250 Hz .: min. 10 dB trieda tesnosti A podľa EN12 237 1 ks - Kulisový tlmič hluku (pozicia 1.10.9) výška: 450 mm dĺžka: 1000 mm celkový vložený útlm pri 250 Hz .: min. 10 dB trieda tesnosti A podľa EN12 237 1 ks - Kruhový tlmič hluku ( pozicia 1.10.10-1.10.11) pôsobí na princípe absorbcie v komore, absorbčný materiál minerálna vlna nehorľavá, (stavebné trieda A), vonkajší obal z pozinkovaného oceľového plechu, na oboch stranách opatrený prírubami. Technické údaje: menovitá svetlosť: DN 160 hrúbka tlmiace vložky: 50 mm dĺžka: 1000 mm vložený útlm pri 250 Hz .: 10 dB trieda tesnosti A podľa EN12 237 | [16 empty] | P |  | Poznámka k položke: Tlmič hluku 3 ks - Kulisový tlmič hluku (pozicia 1.10.1) pôsobí na princípe absorbcie v komore, povrch kulís odolný proti oteru, max. rýchlosť do 9 m / s, nehorľavá minerálna vlna (stavebný trieda A), skriňa z pozinkovaného oceľového plechu, obojstranne s prípojným rámom, so zaoblenými koncami kulís, vrátane upevňovacieho materiálu ) Technické údaje: šírka: 1800 mm výška: 900 mm dĺžka: 1500 mm celkový vložený útlm pri 250 Hz .: min. 25 dB trieda tesnosti A podľa EN12 237 1 ks - Kulisový tlmič hluku (pozicia 1.10.2) Technické údaje: šírka: 600 mm výška: 450 mm dĺžka: 1000 mm celkový vložený útlm pri 250 Hz .: min. 10 dB trieda tesnosti A podľa EN12 237 1 ks - Kulisový tlmič hluku ( pozicia 1.10.3) Technické údaje: šírka: 500 mm výška: 250 mm dĺžka: 1000 mm celkový vložený útlm pri 250 Hz .: min. 10 dB trieda tesnosti A podľa EN12 237 1ks - Kulisový tlmič hluku ( pozicia 1.10.4) pôsobí na princípe absorbcie v komore, povrch kulís odolný proti oteru, max. rýchlosť do 9 m / s, nehorľavá minerálna vlna (stavebný trieda A), skriňa z pozinkovaného oceľového plechu, obojstranne s prípojným rámom, so zaoblenými koncami kulís, vrátane upevňovacieho materiálu ) Technické údaje: šírka: 500 mm výška: 450 mm dĺžka: 1000 mm celkový vložený útlm pri 250 Hz .: min. 10 dB trieda tesnosti A podľa EN12 237 1 ks - Kulisový tlmič hluku (pozicia 1.10.5) Technické údaje: šírka: 550 mm výška: 450 mm dĺžka: 1000 mm celkový vložený útlm pri 250 Hz .: min. 10 dB trieda tesnosti A podľa EN12 237 1 ks - Kulisový tlmič hluku ( pozicia 1.10.6) Technické údaje: šírka: 500 mm výška: 450 mm dĺžka: 1000 mm celkový vložený útlm pri 250 Hz .: min. 10 dB trieda tesnosti A podľa EN12 237; 1 ks - Kulisový tlmič hluku ( pozicia 1.10.7) Technické údaje: šírka: 500 mm výška: 400 mm dĺžka: 1000 mm celkový vložený útlm pri 250 Hz .: min. 10 dB trieda tesnosti A podľa EN12 237 1 ks - Kulisový tlmič hluku (pozicia 1.10.8) Technické údaje: šírka: 400 mm výška: 250 mm dĺžka: 1000 mm celkový vložený útlm pri 250 Hz .: min. 10 dB trieda tesnosti A podľa EN12 237 1 ks - Kulisový tlmič hluku (pozicia 1.10.9) výška: 450 mm dĺžka: 1000 mm celkový vložený útlm pri 250 Hz .: min. 10 dB trieda tesnosti A podľa EN12 237 1 ks - Kruhový tlmič hluku ( pozicia 1.10.10-1.10.11) pôsobí na princípe absorbcie v komore, absorbčný materiál minerálna vlna nehorľavá, (stavebné trieda A), vonkajší obal z pozinkovaného oceľového plechu, na oboch stranách opatrený prírubami. Technické údaje: menovitá svetlosť: DN 160 hrúbka tlmiace vložky: 50 mm dĺžka: 1000 mm vložený útlm pri 250 Hz .: 10 dB trieda tesnosti A podľa EN12 237 | [6 empty] | P | 2
| 10 | K | Pol620 | Regulačná klapka pre osadenie servopohonu 8 ks - Regulačný (škrtiaca) klapka kruhová na reguláciu množstva vzduchu. Z pozinkovanej ocele, nastavenie klapky ručne vonkajšie nastavovacie pákou, sa zaisťovacím zariadením listu klapky prostredníctvom krídlove | ks | 14 | 37.75 | 528.5 |  |  |  | znížená | 0 | 0 | 0 | 0 | 0 | 0 |  | 10 | K | Pol620 | Regulačná klapka pre osadenie servopohonu 8 ks - Regulačný (škrtiaca) klapka kruhová na reguláciu množstva vzduchu. Z pozinkovanej ocele, nastavenie klapky ručne vonkajšie nastavovacie pákou, sa zaisťovacím zariadením listu klapky prostredníctvom krídlove | ks | 14 | 37.75 | 528.5 |  | 4 | K | 2 | ROZPOCET | 0 | 528.5 | 0 | 0 | 0 | 2 | 528.5 | 4 | 20
|  | P |  | Poznámka k položke: Regulačná klapka pre osadenie servopohonu 8 ks - Regulačný (škrtiaca) klapka kruhová na reguláciu množstva vzduchu. Z pozinkovanej ocele, nastavenie klapky ručne vonkajšie nastavovacie pákou, sa zaisťovacím zariadením listu klapky prostredníctvom krídlovej skrutky. Menovitý rozmer: O 315 mm trieda tesnosti B podľa EN12 237 6 ks - Regulačný (škrtiaca) klapka kruhová na reguláciu množstva vzduchu. Z pozinkovanej ocele, nastavenie klapky ručne vonkajšie nastavovacie pákou, sa zaisťovacím zariadením listu klapky prostredníctvom krídlovej skrutky. Menovitý rozmer: O 250 mm trieda tesnosti B podľa EN12 237 | [16 empty] | P |  | Poznámka k položke: Regulačná klapka pre osadenie servopohonu 8 ks - Regulačný (škrtiaca) klapka kruhová na reguláciu množstva vzduchu. Z pozinkovanej ocele, nastavenie klapky ručne vonkajšie nastavovacie pákou, sa zaisťovacím zariadením listu klapky prostredníctvom krídlovej skrutky. Menovitý rozmer: O 315 mm trieda tesnosti B podľa EN12 237 6 ks - Regulačný (škrtiaca) klapka kruhová na reguláciu množstva vzduchu. Z pozinkovanej ocele, nastavenie klapky ručne vonkajšie nastavovacie pákou, sa zaisťovacím zariadením listu klapky prostredníctvom krídlovej skrutky. Menovitý rozmer: O 250 mm trieda tesnosti B podľa EN12 237 | [6 empty] | P | 2
| 11 | K | Pol621 | Škrtiaca klapka 11 ks - Regulačný (škrtiaca) klapka kruhová na reguláciu množstva vzduchu. Z pozinkovanej ocele, nastavenie klapky ručne vonkajšie nastavovacie pákou, sa zaisťovacím zariadením listu klapky prostredníctvom krídlovej skrutky. Menovitý rozme | ks | 22 | 28.28 | 622.16 |  |  |  | znížená | 0 | 0 | 0 | 0 | 0 | 0 |  | 11 | K | Pol621 | Škrtiaca klapka 11 ks - Regulačný (škrtiaca) klapka kruhová na reguláciu množstva vzduchu. Z pozinkovanej ocele, nastavenie klapky ručne vonkajšie nastavovacie pákou, sa zaisťovacím zariadením listu klapky prostredníctvom krídlovej skrutky. Menovitý rozme | ks | 22 | 28.28 | 622.16 |  | 4 | K | 2 | ROZPOCET | 0 | 622.16 | 0 | 0 | 0 | 2 | 622.16 | 4 | 22
|  | P |  | Poznámka k položke: Škrtiaca klapka 11 ks - Regulačný (škrtiaca) klapka kruhová na reguláciu množstva vzduchu. Z pozinkovanej ocele, nastavenie klapky ručne vonkajšie nastavovacie pákou, sa zaisťovacím zariadením listu klapky prostredníctvom krídlovej skrutky. Menovitý rozmer: O 200 mm trieda tesnosti B podľa EN12 237 5 ks - Regulačný (škrtiaca) klapka kruhová na reguláciu množstva vzduchu. Z pozinkovanej ocele, nastavenie klapky ručne vonkajšie nastavovacie pákou, sa zaisťovacím zariadením listu klapky prostredníctvom krídlovej skrutky. Menovitý rozmer: O 160 mm trieda tesnosti B podľa EN12 237 6 ks - Regulačný (škrtiaca) klapka kruhová na reguláciu množstva vzduchu. Z pozinkovanej ocele, nastavenie klapky ručne vonkajšie nastavovacie pákou, sa zaisťovacím zariadením listu klapky prostredníctvom krídlovej skrutky. Menovitý rozmer: O 125 mm trieda tesnosti B podľa EN12 237 | [16 empty] | P |  | Poznámka k položke: Škrtiaca klapka 11 ks - Regulačný (škrtiaca) klapka kruhová na reguláciu množstva vzduchu. Z pozinkovanej ocele, nastavenie klapky ručne vonkajšie nastavovacie pákou, sa zaisťovacím zariadením listu klapky prostredníctvom krídlovej skrutky. Menovitý rozmer: O 200 mm trieda tesnosti B podľa EN12 237 5 ks - Regulačný (škrtiaca) klapka kruhová na reguláciu množstva vzduchu. Z pozinkovanej ocele, nastavenie klapky ručne vonkajšie nastavovacie pákou, sa zaisťovacím zariadením listu klapky prostredníctvom krídlovej skrutky. Menovitý rozmer: O 160 mm trieda tesnosti B podľa EN12 237 6 ks - Regulačný (škrtiaca) klapka kruhová na reguláciu množstva vzduchu. Z pozinkovanej ocele, nastavenie klapky ručne vonkajšie nastavovacie pákou, sa zaisťovacím zariadením listu klapky prostredníctvom krídlovej skrutky. Menovitý rozmer: O 125 mm trieda tesnosti B podľa EN12 237 | [6 empty] | P | 2
| 12 | K | Pol622 | Spatná klapka , Menovitý rozmer: O 250 mm | ks | 1 | 14.55 | 14.55 |  |  |  | znížená | 0 | 0 | 0 | 0 | 0 | 0 |  | 12 | K | Pol622 | Spatná klapka , Menovitý rozmer: O 250 mm | ks | 1 | 14.55 | 14.55 |  | 4 | K | 2 | ROZPOCET | 0 | 14.55 | 0 | 0 | 0 | 2 | 14.55 | 4 | 24
| 13 | K | Pol623 | Regulačná klapka pre osadenie servopohonu, pozink, Trieda tesnosti A podľa EN12 237 rozmer: 400x500 servo v dodávke MaR | ks | 1 | 94.19 | 94.19 |  |  |  | znížená | 0 | 0 | 0 | 0 | 0 | 0 |  | 13 | K | Pol623 | Regulačná klapka pre osadenie servopohonu, pozink, Trieda tesnosti A podľa EN12 237 rozmer: 400x500 servo v dodávke MaR | ks | 1 | 94.19 | 94.19 |  | 4 | K | 2 | ROZPOCET | 0 | 94.19 | 0 | 0 | 0 | 2 | 94.19 | 4 | 26
| 14 | K | Pol624 | Požiarna klapka pre osadenie servopohonu 1 ks - Požiarna klapka štvorhranná pozinkovaná veľkosť: 450 x 450 mm, ( pozicia 1.13.1) -Prevedenie: se servopohonom (řízení UPS), požiarna odolnosť podľa PBR 1 ks - Požiarna klapka štvorhranná pozinkovaná veľkos | ks | 6 | 371.74 | 2230.44 |  |  |  | znížená | 0 | 0 | 0 | 0 | 0 | 0 |  | 14 | K | Pol624 | Požiarna klapka pre osadenie servopohonu 1 ks - Požiarna klapka štvorhranná pozinkovaná veľkosť: 450 x 450 mm, ( pozicia 1.13.1) -Prevedenie: se servopohonom (řízení UPS), požiarna odolnosť podľa PBR 1 ks - Požiarna klapka štvorhranná pozinkovaná veľkos | ks | 6 | 371.74 | 2230.44 |  | 4 | K | 2 | ROZPOCET | 0 | 2230.44 | 0 | 0 | 0 | 2 | 2230.44 | 4 | 28
|  | P |  | Poznámka k položke: Požiarna klapka pre osadenie servopohonu 1 ks - Požiarna klapka štvorhranná pozinkovaná veľkosť: 450 x 450 mm, ( pozicia 1.13.1) -Prevedenie: se servopohonom (řízení UPS), požiarna odolnosť podľa PBR 1 ks - Požiarna klapka štvorhranná pozinkovaná veľkosť: 450 x 450 mm, ( pozicia 1.13.2) -Prevedenie: se servopohonom (řízení UPS), požiarna odolnosť podľa PBR 1 ks - Požiarna klapka štvorhranná pozinkovaná veľkosť: 450 x 450 mm, ( pozicia 1.13.3a) -Prevedenie: se servopohonom (řízení UPS), požiarna odolnosť podľa PBR 1 ks - Požiarna klapka štvorhranná pozinkovaná veľkosť: 300 x 250 mm, ( pozicia 1.13.3b) -Prevedenie: se servopohonom (řízení UPS), požiarna odolnosť podľa PBR 1 ks - Požiarna klapka štvorhranná pozinkovaná veľkosť: 450 x 450 mm, ( pozicia 1.13.4) -Prevedenie: se servopohonom (řízení UPS), požiarna odolnosť podľa PBR 1 ks - Požiarna klapka štvorhranná pozinkovaná veľkosť: 450 x 450 mm, ( pozicia 1.13.5) -Prevedenie: se servopohonom (řízení UPS), požiarna odolnosť podľa PBR | [16 empty] | P |  | Poznámka k položke: Požiarna klapka pre osadenie servopohonu 1 ks - Požiarna klapka štvorhranná pozinkovaná veľkosť: 450 x 450 mm, ( pozicia 1.13.1) -Prevedenie: se servopohonom (řízení UPS), požiarna odolnosť podľa PBR 1 ks - Požiarna klapka štvorhranná pozinkovaná veľkosť: 450 x 450 mm, ( pozicia 1.13.2) -Prevedenie: se servopohonom (řízení UPS), požiarna odolnosť podľa PBR 1 ks - Požiarna klapka štvorhranná pozinkovaná veľkosť: 450 x 450 mm, ( pozicia 1.13.3a) -Prevedenie: se servopohonom (řízení UPS), požiarna odolnosť podľa PBR 1 ks - Požiarna klapka štvorhranná pozinkovaná veľkosť: 300 x 250 mm, ( pozicia 1.13.3b) -Prevedenie: se servopohonom (řízení UPS), požiarna odolnosť podľa PBR 1 ks - Požiarna klapka štvorhranná pozinkovaná veľkosť: 450 x 450 mm, ( pozicia 1.13.4) -Prevedenie: se servopohonom (řízení UPS), požiarna odolnosť podľa PBR 1 ks - Požiarna klapka štvorhranná pozinkovaná veľkosť: 450 x 450 mm, ( pozicia 1.13.5) -Prevedenie: se servopohonom (řízení UPS), požiarna odolnosť podľa PBR | [6 empty] | P | 2
| 15 | K | Pol625 | Regulátor prietoku elektronický 1 ks - Elektronický regulátor prietoku vzduchu oceľový kruhový s plynulou reguláciou, so servopohonom, skladá sa zo skrine s regulačnou klapkou a čidlá stredné hodnoty tlakovej diferencie, Regulátor, prevodník a servopohon | ks | 6 | 443.95 | 2663.7 |  |  |  | znížená | 0 | 0 | 0 | 0 | 0 | 0 |  | 15 | K | Pol625 | Regulátor prietoku elektronický 1 ks - Elektronický regulátor prietoku vzduchu oceľový kruhový s plynulou reguláciou, so servopohonom, skladá sa zo skrine s regulačnou klapkou a čidlá stredné hodnoty tlakovej diferencie, Regulátor, prevodník a servopohon | ks | 6 | 443.95 | 2663.7 |  | 4 | K | 2 | ROZPOCET | 0 | 2663.7 | 0 | 0 | 0 | 2 | 2663.7 | 4 | 30
|  | P |  | Poznámka k položke: Regulátor prietoku elektronický 1 ks - Elektronický regulátor prietoku vzduchu oceľový kruhový s plynulou reguláciou, so servopohonom, skladá sa zo skrine s regulačnou klapkou a čidlá stredné hodnoty tlakovej diferencie, Regulátor, prevodník a servopohon (24V) tvoria neoddeliteľnú súčasť prístroja. Nastavenie regulátora bez prístrojov na požadované prietoky vzduchu. Kontrola funkčnosti LED diódou, Rozsah tlakovej diferencie je 20-1000Pa, ovládacie napätie 0-10 V rozmer 400x400mm, prietok vzduchu 3700 m3/h (pozicia1.7.1 ) 1 ks - Elektronický regulátor prietoku vzduchu oceľový kruhový s plynulou reguláciou, so servopohonom, skladá sa zo skrine s regulačnou klapkou a čidlá stredné hodnoty tlakovej diferencie, Regulátor, prevodník a servopohon (24V) tvoria neoddeliteľnú súčasť prístroja. Nastavenie regulátora bez prístrojov na požadované prietoky vzduchu. Kontrola funkčnosti LED diódou, Rozsah tlakovej diferencie je 20-1000Pa, ovládacie napätie 0-10 V rozmer 400x400mm, prietok vzduchu 3700 m3/h (pozicia1.7.2 ) 1 ks - Elektronický regulátor prietoku vzduchu oceľový kruhový s plynulou reguláciou, so servopohonom, skladá sa zo skrine s regulačnou klapkou a čidlá stredné hodnoty tlakovej diferencie, Regulátor, prevodník a servopohon (24V) tvoria neoddeliteľnú súčasť prístroja. Nastavenie regulátora bez prístrojov na požadované prietoky vzduchu. Kontrola funkčnosti LED diódou, Rozsah tlakovej diferencie je 20-1000Pa, ovládacie napätie 0-10 V rozmer 400x400mm, prietok vzduchu 3760 m3/h (pozicia1.7.2 ) 1 ks - Elektronický regulátor prietoku vzduchu oceľový kruhový s plynulou reguláciou, so servopohonom, skladá sa zo skrine s regulačnou klapkou a čidlá stredné hodnoty tlakovej diferencie, Regulátor, prevodník a servopohon (24V) tvoria neoddeliteľnú súčasť prístroja. Nastavenie regulátora bez prístrojov na požadované prietoky vzduchu. Kontrola funkčnosti LED diódou, Rozsah tlakovej diferencie je 20-1000Pa, ovládacie napätie 0-10 V rozmer 400x400mm, prietok vzduchu cca3700 m3/h ( pozicia 1.7.4.); 1 ks - Elektronický regulátor prietoku vzduchu oceľový kruhový s plynulou reguláciou, so servopohonom, skladá sa zo skrine s regulačnou klapkou a čidlá stredné hodnoty tlakovej diferencie, Regulátor, prevodník a servopohon (24V) tvoria neoddeliteľnú súčasť prístroja. Nastavenie regulátora bez prístrojov na požadované prietoky vzduchu. Kontrola funkčnosti LED diódou, Rozsah tlakovej diferencie je 20-1000Pa, ovládacie napätie 0-10 V rozmer 400x400mm, prietok vzduchu cca3700 m3/h ( pozícia 1.7.5) 1 ks - Elektronický regulátor prietoku vzduchu oceľový kruhový s plynulou reguláciou, so servopohonom, skladá sa zo skrine s regulačnou klapkou a čidlá stredné hodnoty tlakovej diferencie, Regulátor, prevodník a servopohon (24V) tvoria neoddeliteľnú súčasť prístroja. Nastavenie regulátora bez prístrojov na požadované prietoky vzduchu. Kontrola funkčnosti LED diódou, Rozsah tlakovej diferencie je 20-1000Pa, ovládacie napätie 0-10 V rozmer 400x400mm, prietok vzduchu cca3480 m3/h ( pozícia 1.7.6) | [16 empty] | P |  | Poznámka k položke: Regulátor prietoku elektronický 1 ks - Elektronický regulátor prietoku vzduchu oceľový kruhový s plynulou reguláciou, so servopohonom, skladá sa zo skrine s regulačnou klapkou a čidlá stredné hodnoty tlakovej diferencie, Regulátor, prevodník a servopohon (24V) tvoria neoddeliteľnú súčasť prístroja. Nastavenie regulátora bez prístrojov na požadované prietoky vzduchu. Kontrola funkčnosti LED diódou, Rozsah tlakovej diferencie je 20-1000Pa, ovládacie napätie 0-10 V rozmer 400x400mm, prietok vzduchu 3700 m3/h (pozicia1.7.1 ) 1 ks - Elektronický regulátor prietoku vzduchu oceľový kruhový s plynulou reguláciou, so servopohonom, skladá sa zo skrine s regulačnou klapkou a čidlá stredné hodnoty tlakovej diferencie, Regulátor, prevodník a servopohon (24V) tvoria neoddeliteľnú súčasť prístroja. Nastavenie regulátora bez prístrojov na požadované prietoky vzduchu. Kontrola funkčnosti LED diódou, Rozsah tlakovej diferencie je 20-1000Pa, ovládacie napätie 0-10 V rozmer 400x400mm, prietok vzduchu 3700 m3/h (pozicia1.7.2 ) 1 ks - Elektronický regulátor prietoku vzduchu oceľový kruhový s plynulou reguláciou, so servopohonom, skladá sa zo skrine s regulačnou klapkou a čidlá stredné hodnoty tlakovej diferencie, Regulátor, prevodník a servopohon (24V) tvoria neoddeliteľnú súčasť prístroja. Nastavenie regulátora bez prístrojov na požadované prietoky vzduchu. Kontrola funkčnosti LED diódou, Rozsah tlakovej diferencie je 20-1000Pa, ovládacie napätie 0-10 V rozmer 400x400mm, prietok vzduchu 3760 m3/h (pozicia1.7.2 ) 1 ks - Elektronický regulátor prietoku vzduchu oceľový kruhový s plynulou reguláciou, so servopohonom, skladá sa zo skrine s regulačnou klapkou a čidlá stredné hodnoty tlakovej diferencie, Regulátor, prevodník a servopohon (24V) tvoria neoddeliteľnú súčasť prístroja. Nastavenie regulátora bez prístrojov na požadované prietoky vzduchu. Kontrola funkčnosti LED diódou, Rozsah tlakovej diferencie je 20-1000Pa, ovládacie napätie 0-10 V rozmer 400x400mm, prietok vzduchu cca3700 m3/h ( pozicia 1.7.4.); 1 ks - Elektronický regulátor prietoku vzduchu oceľový kruhový s plynulou reguláciou, so servopohonom, skladá sa zo skrine s regulačnou klapkou a čidlá stredné hodnoty tlakovej diferencie, Regulátor, prevodník a servopohon (24V) tvoria neoddeliteľnú súčasť prístroja. Nastavenie regulátora bez prístrojov na požadované prietoky vzduchu. Kontrola funkčnosti LED diódou, Rozsah tlakovej diferencie je 20-1000Pa, ovládacie napätie 0-10 V rozmer 400x400mm, prietok vzduchu cca3700 m3/h ( pozícia 1.7.5) 1 ks - Elektronický regulátor prietoku vzduchu oceľový kruhový s plynulou reguláciou, so servopohonom, skladá sa zo skrine s regulačnou klapkou a čidlá stredné hodnoty tlakovej diferencie, Regulátor, prevodník a servopohon (24V) tvoria neoddeliteľnú súčasť prístroja. Nastavenie regulátora bez prístrojov na požadované prietoky vzduchu. Kontrola funkčnosti LED diódou, Rozsah tlakovej diferencie je 20-1000Pa, ovládacie napätie 0-10 V rozmer 400x400mm, prietok vzduchu cca3480 m3/h ( pozícia 1.7.6) | [6 empty] | P | 2
| 16 | K | Pol626 | Elektrický ohrievač vzduchu | ks | 1 | 1077.64 | 1077.64 |  |  |  | znížená | 0 | 0 | 0 | 0 | 0 | 0 |  | 16 | K | Pol626 | Elektrický ohrievač vzduchu | ks | 0 | 1077.64 | 0 | 16a | 4 | K | 2 | ROZPOCET | 0 | 1077.64 | 0 | 0 | 0 | 2 | 1077.64 | 4 | 32
| 17 | K | Pol627 | Radiálny ventilátor pre osadenie do kruhového potrubia prietok 280 m3 / h, ext. tlak 300 Pa 230V, IP44, inštalácia v ľubovoľnej pozícii príslušenstvo: rýchloupínacie spona 2 ks, montážna konzola 1 ks | ks | 1 | 227.8 | 227.8 |  |  |  | znížená | 0 | 0 | 0 | 0 | 0 | 0 |  | 17 | K | Pol627 | Radiálny ventilátor pre osadenie do kruhového potrubia prietok 280 m3 / h, ext. tlak 300 Pa 230V, IP44, inštalácia v ľubovoľnej pozícii príslušenstvo: rýchloupínacie spona 2 ks, montážna konzola 1 ks | ks | 1 | 227.8 | 227.8 |  | 4 | K | 2 | ROZPOCET | 0 | 227.8 | 0 | 0 | 0 | 2 | 227.8 | 4 | 34
| 18 | K | Pol628 | Protidažďová žalúzia do 13.000 m3/h Protidažďová žalúzia veľkosť: 1800 x 900 mm Na ochranu pred priamo pôsobiacim dažďom a vnikaním lístia a vtákov do vstupného otvoru vzduchotechnických zariadení, pozostávajúce z prvkov rámu s nasadenými lamelovými profi | ks | 1 | 289.39 | 289.39 |  |  |  | znížená | 0 | 0 | 0 | 0 | 0 | 0 |  | 18 | K | Pol628 | Protidažďová žalúzia do 13.000 m3/h Protidažďová žalúzia veľkosť: 1800 x 900 mm Na ochranu pred priamo pôsobiacim dažďom a vnikaním lístia a vtákov do vstupného otvoru vzduchotechnických zariadení, pozostávajúce z prvkov rámu s nasadenými lamelovými profi | ks | 1 | 289.39 | 289.39 |  | 4 | K | 2 | ROZPOCET | 0 | 289.39 | 0 | 0 | 0 | 2 | 289.39 | 4 | 36
|  | P |  | Poznámka k položke: Protidažďová žalúzia do 13.000 m3/h Protidažďová žalúzia veľkosť: 1800 x 900 mm Na ochranu pred priamo pôsobiacim dažďom a vnikaním lístia a vtákov do vstupného otvoru vzduchotechnických zariadení, pozostávajúce z prvkov rámu s nasadenými lamelovými profilmi proti dažďu a vzadu nasadené mriežky z vlnitého drôtu, z profilovaného, ??pozinkovaného oceľového plechu, s rámom a všetkým ďalším príslušenstvom. prevedenie: z oceľového pozinkovaného plechu s povrchovou úpravou práškovým vypaľovacím lakom rýchlosť vzduchu do 3,0 m / s | [16 empty] | P |  | Poznámka k položke: Protidažďová žalúzia do 13.000 m3/h Protidažďová žalúzia veľkosť: 1800 x 900 mm Na ochranu pred priamo pôsobiacim dažďom a vnikaním lístia a vtákov do vstupného otvoru vzduchotechnických zariadení, pozostávajúce z prvkov rámu s nasadenými lamelovými profilmi proti dažďu a vzadu nasadené mriežky z vlnitého drôtu, z profilovaného, ??pozinkovaného oceľového plechu, s rámom a všetkým ďalším príslušenstvom. prevedenie: z oceľového pozinkovaného plechu s povrchovou úpravou práškovým vypaľovacím lakom rýchlosť vzduchu do 3,0 m / s | [6 empty] | P | 2
| 19 | K | Pol629 | Výfuková hlavica do 500 m3/h Výfuková samoťažné hlavice O160 mm proti prenikaniu poveternostných zrážok a nečistôt do potrubia, prevedenie z pozinkovaného plechu trieda tesnosti A podľa EN12 237 | ks | 1 | 35.81 | 35.81 |  |  |  | znížená | 0 | 0 | 0 | 0 | 0 | 0 |  | 19 | K | Pol629 | Výfuková hlavica do 500 m3/h Výfuková samoťažné hlavice O160 mm proti prenikaniu poveternostných zrážok a nečistôt do potrubia, prevedenie z pozinkovaného plechu trieda tesnosti A podľa EN12 237 | ks | 1 | 35.81 | 35.81 |  | 4 | K | 2 | ROZPOCET | 0 | 35.81 | 0 | 0 | 0 | 2 | 35.81 | 4 | 38
| 20 | K | Pol630 | Výfuková hlavica do 11.000 m3/h Výfuková samoťažné hlavice O900 mm proti prenikaniu poveternostných zrážok a nečistôt do potrubia, prevedenie z pozinkovaného plechu trieda tesnosti A podľa EN12 237 | ks | 1 | 374.4 | 374.4 |  |  |  | znížená | 0 | 0 | 0 | 0 | 0 | 0 |  | 20 | K | Pol630 | Výfuková hlavica do 11.000 m3/h Výfuková samoťažné hlavice O900 mm proti prenikaniu poveternostných zrážok a nečistôt do potrubia, prevedenie z pozinkovaného plechu trieda tesnosti A podľa EN12 237 | ks | 1 | 374.4 | 374.4 |  | 4 | K | 2 | ROZPOCET | 0 | 374.4 | 0 | 0 | 0 | 2 | 374.4 | 4 | 40
| 21 | K | Pol631 | Ohybná flexo hadica 11m - Ohybná flexo hadica o315 mm z dvoch vrstiev PVC s polyamidovou tkaninou, spevnená špirálovito vinutou kostrou z oceľového drôtu. prevádzková teplota -18 až +75 °C, max. rýchlosť vzduchu 25 m / s, Výpočet polomeru ohybu: R = 0,6 D | m | 45 | 38.27 | 1722.15 |  |  |  | znížená | 0 | 0 | 0 | 0 | 0 | 0 |  | 21 | K | Pol631 | Ohybná flexo hadica 11m - Ohybná flexo hadica o315 mm z dvoch vrstiev PVC s polyamidovou tkaninou, spevnená špirálovito vinutou kostrou z oceľového drôtu. prevádzková teplota -18 až +75 °C, max. rýchlosť vzduchu 25 m / s, Výpočet polomeru ohybu: R = 0,6 D | m | 45 | 38.27 | 1722.15 |  | 4 | K | 2 | ROZPOCET | 0 | 1722.15 | 0 | 0 | 0 | 2 | 1722.15 | 4 | 42
|  | P |  | Poznámka k položke: Ohybná flexo hadica 11m - Ohybná flexo hadica o315 mm z dvoch vrstiev PVC s polyamidovou tkaninou, spevnená špirálovito vinutou kostrou z oceľového drôtu. prevádzková teplota -18 až +75 °C, max. rýchlosť vzduchu 25 m / s, Výpočet polomeru ohybu: R = 0,6 D 10m - Ohybná flexo hadica o250 mm z dvoch vrstiev PVC s polyamidovou tkaninou, spevnená špirálovito vinutou kostrou z oceľového drôtu. prevádzková teplota -18 až +75 °C, max. rýchlosť vzduchu 25 m / s, Výpočet polomeru ohybu: R = 0,6 D 16m - Ohybná flexo hadica o200 mm z dvoch vrstiev PVC s polyamidovou tkaninou, spevnená špirálovito vinutou kostrou z oceľového drôtu. prevádzková teplota -18 až +75 °C, max. rýchlosť vzduchu 25 m / s, Výpočet polomeru ohybu: R = 0,6 D 6m - Ohybná flexo hadica o160 mm z dvoch vrstiev PVC s polyamidovou tkaninou, spevnená špirálovito vinutou kostrou z oceľového drôtu. prevádzková teplota -18 až +75 °C, max. rýchlosť vzduchu 25 m / s, Výpočet polomeru ohybu: R = 0,6 D 2m - Ohybná flexo hadica o125 mm z dvoch vrstiev PVC s polyamidovou tkaninou, spevnená špirálovito vinutou kostrou z oceľového drôtu. prevádzková teplota -18 až +75 °C, max. rýchlosť vzduchu 25 m / s, Výpočet polomeru ohybu: R = 0,6 D | [16 empty] | P |  | Poznámka k položke: Ohybná flexo hadica 11m - Ohybná flexo hadica o315 mm z dvoch vrstiev PVC s polyamidovou tkaninou, spevnená špirálovito vinutou kostrou z oceľového drôtu. prevádzková teplota -18 až +75 °C, max. rýchlosť vzduchu 25 m / s, Výpočet polomeru ohybu: R = 0,6 D 10m - Ohybná flexo hadica o250 mm z dvoch vrstiev PVC s polyamidovou tkaninou, spevnená špirálovito vinutou kostrou z oceľového drôtu. prevádzková teplota -18 až +75 °C, max. rýchlosť vzduchu 25 m / s, Výpočet polomeru ohybu: R = 0,6 D 16m - Ohybná flexo hadica o200 mm z dvoch vrstiev PVC s polyamidovou tkaninou, spevnená špirálovito vinutou kostrou z oceľového drôtu. prevádzková teplota -18 až +75 °C, max. rýchlosť vzduchu 25 m / s, Výpočet polomeru ohybu: R = 0,6 D 6m - Ohybná flexo hadica o160 mm z dvoch vrstiev PVC s polyamidovou tkaninou, spevnená špirálovito vinutou kostrou z oceľového drôtu. prevádzková teplota -18 až +75 °C, max. rýchlosť vzduchu 25 m / s, Výpočet polomeru ohybu: R = 0,6 D 2m - Ohybná flexo hadica o125 mm z dvoch vrstiev PVC s polyamidovou tkaninou, spevnená špirálovito vinutou kostrou z oceľového drôtu. prevádzková teplota -18 až +75 °C, max. rýchlosť vzduchu 25 m / s, Výpočet polomeru ohybu: R = 0,6 D | [6 empty] | P | 2
| 22 | K | Pol632 | Potrubie trieda tesnosti B Štvorhranné a kruhové potrubie oceľové pozinkované z pozinkovaného plechu, s diagonálnym vystužením, z pozinkovaných profilov a rohov z uholníkov. Trieda tesnosti B podľa EN12 237, Hrúbka plechu a tlaková trieda podľa DIN 24190 | m2 | 823 | 27.68 | 22780.64 |  |  |  | znížená | 0 | 0 | 0 | 0 | 0 | 0 |  | 22 | K | Pol632 | Potrubie trieda tesnosti B Štvorhranné a kruhové potrubie oceľové pozinkované z pozinkovaného plechu, s diagonálnym vystužením, z pozinkovaných profilov a rohov z uholníkov. Trieda tesnosti B podľa EN12 237, Hrúbka plechu a tlaková trieda podľa DIN 24190 | m2 | 823 | 27.68 | 22780.64 |  | 4 | K | 2 | ROZPOCET | 0 | 22780.64 | 0 | 0 | 0 | 2 | 22780.64 | 4 | 44
|  | P |  | Poznámka k položke: Potrubie trieda tesnosti B Štvorhranné a kruhové potrubie oceľové pozinkované z pozinkovaného plechu, s diagonálnym vystužením, z pozinkovaných profilov a rohov z uholníkov. Trieda tesnosti B podľa EN12 237, Hrúbka plechu a tlaková trieda podľa DIN 24190 / DIN 24191. Potrubie rozmerov väčších ako 1000x1000 mm budú vystužené spevňovacími pozink.kříži uloženými vnútri potrubia. Oblúky so šírkou väčšou ako 500 mm osadiť vodiacimi plechmi. Odbočky a rozbočky osadiť regulačnými plechy. Percento tvaroviek: 40% vrátane spojovacieho a tesniaceho materiálu | [16 empty] | P |  | Poznámka k položke: Potrubie trieda tesnosti B Štvorhranné a kruhové potrubie oceľové pozinkované z pozinkovaného plechu, s diagonálnym vystužením, z pozinkovaných profilov a rohov z uholníkov. Trieda tesnosti B podľa EN12 237, Hrúbka plechu a tlaková trieda podľa DIN 24190 / DIN 24191. Potrubie rozmerov väčších ako 1000x1000 mm budú vystužené spevňovacími pozink.kříži uloženými vnútri potrubia. Oblúky so šírkou väčšou ako 500 mm osadiť vodiacimi plechmi. Odbočky a rozbočky osadiť regulačnými plechy. Percento tvaroviek: 40% vrátane spojovacieho a tesniaceho materiálu | [6 empty] | P | 2
| 23 | K | Pol633 | Tepelná izolácia Vnútorná tepelná izolácia. Vnútorná tepelná izolácia hr. 30 mm z termoizolačných pásov - prevedenie B - samoshášivé lepená na potrubia, tepelná vodivosť 0,04 W / m.K určená pre izoláciu potrubia vzduchu v strojovniach vzt Hrúbka vrstvy iz | m2 | 261 | 7.16 | 1868.76 |  |  |  | znížená | 0 | 0 | 0 | 0 | 0 | 0 |  | 23 | K | Pol633 | Tepelná izolácia Vnútorná tepelná izolácia. Vnútorná tepelná izolácia hr. 30 mm z termoizolačných pásov - prevedenie B - samoshášivé lepená na potrubia, tepelná vodivosť 0,04 W / m.K určená pre izoláciu potrubia vzduchu v strojovniach vzt Hrúbka vrstvy iz | m2 | 261 | 7.16 | 1868.76 |  | 4 | K | 2 | ROZPOCET | 0 | 1868.76 | 0 | 0 | 0 | 2 | 1868.76 | 4 | 46
|  | P |  | Poznámka k položke: Tepelná izolácia Vnútorná tepelná izolácia. Vnútorná tepelná izolácia hr. 30 mm z termoizolačných pásov - prevedenie B - samoshášivé lepená na potrubia, tepelná vodivosť 0,04 W / m.K určená pre izoláciu potrubia vzduchu v strojovniach vzt Hrúbka vrstvy izolácie: 30 mm | [16 empty] | P |  | Poznámka k položke: Tepelná izolácia Vnútorná tepelná izolácia. Vnútorná tepelná izolácia hr. 30 mm z termoizolačných pásov - prevedenie B - samoshášivé lepená na potrubia, tepelná vodivosť 0,04 W / m.K určená pre izoláciu potrubia vzduchu v strojovniach vzt Hrúbka vrstvy izolácie: 30 mm | [6 empty] | P | 2
| 24 | K | Pol634 | Tepelná izolácia čerstvého vzduchu Tepelná izolácia pre nasávanie čerstvého vzduchu materiál na báze syntetického kaučuku, faktor difúzneho odporu m> 7000, použitie od -40 ° C do + 105 ° C, súčiniteľ tepelnej vodivosti ? = 0,038W / m * K hrúbka izolácie 2 | m2 | 110 | 25.97 | 2856.7 |  |  |  | znížená | 0 | 0 | 0 | 0 | 0 | 0 |  | 24 | K | Pol634 | Tepelná izolácia čerstvého vzduchu Tepelná izolácia pre nasávanie čerstvého vzduchu materiál na báze syntetického kaučuku, faktor difúzneho odporu m> 7000, použitie od -40 ° C do + 105 ° C, súčiniteľ tepelnej vodivosti ? = 0,038W / m * K hrúbka izolácie 2 | m2 | 110 | 25.97 | 2856.7 |  | 4 | K | 2 | ROZPOCET | 0 | 2856.7 | 0 | 0 | 0 | 2 | 2856.7 | 4 | 48
|  | P |  | Poznámka k položke: Tepelná izolácia čerstvého vzduchu Tepelná izolácia pre nasávanie čerstvého vzduchu materiál na báze syntetického kaučuku, faktor difúzneho odporu m> 7000, použitie od -40 ° C do + 105 ° C, súčiniteľ tepelnej vodivosti ? = 0,038W / m * K hrúbka izolácie 25 mm, typ: nekonečné dosky | [16 empty] | P |  | Poznámka k položke: Tepelná izolácia čerstvého vzduchu Tepelná izolácia pre nasávanie čerstvého vzduchu materiál na báze syntetického kaučuku, faktor difúzneho odporu m> 7000, použitie od -40 ° C do + 105 ° C, súčiniteľ tepelnej vodivosti ? = 0,038W / m * K hrúbka izolácie 25 mm, typ: nekonečné dosky | [6 empty] | P | 2
| 25 | K | Pol635 | Tepelná izolácia s oplechováním Vonkajšia izolácia s oplechovaním tepelná izolácia hr. 100 mm z dosiek z minerálnej plsti min.40 kg / m3, tepelná vodivosť 0,04 W / m.K, opatrená krycím plechom z pozinkovavaného plechu určená pre izoláciu potrubia na fasád | m2 | 354 | 49.61 | 17561.94 |  |  |  | znížená | 0 | 0 | 0 | 0 | 0 | 0 |  | 25 | K | Pol635 | Tepelná izolácia s oplechováním Vonkajšia izolácia s oplechovaním tepelná izolácia hr. 100 mm z dosiek z minerálnej plsti min.40 kg / m3, tepelná vodivosť 0,04 W / m.K, opatrená krycím plechom z pozinkovavaného plechu určená pre izoláciu potrubia na fasád | m2 | 354 | 49.61 | 17561.94 |  | 4 | K | 2 | ROZPOCET | 0 | 17561.94 | 0 | 0 | 0 | 2 | 17561.94 | 4 | 50
|  | P |  | Poznámka k položke: Tepelná izolácia s oplechováním Vonkajšia izolácia s oplechovaním tepelná izolácia hr. 100 mm z dosiek z minerálnej plsti min.40 kg / m3, tepelná vodivosť 0,04 W / m.K, opatrená krycím plechom z pozinkovavaného plechu určená pre izoláciu potrubia na fasáde | [16 empty] | P |  | Poznámka k položke: Tepelná izolácia s oplechováním Vonkajšia izolácia s oplechovaním tepelná izolácia hr. 100 mm z dosiek z minerálnej plsti min.40 kg / m3, tepelná vodivosť 0,04 W / m.K, opatrená krycím plechom z pozinkovavaného plechu určená pre izoláciu potrubia na fasáde | [6 empty] | P | 2
| 26 | K | Pol246 | Spojovací a tesniaci materiál | kg | 316 | 4.97 | 1570.52 |  |  |  | znížená | 0 | 0 | 0 | 0 | 0 | 0 |  | 26 | K | Pol246 | Spojovací a tesniaci materiál | kg | 316 | 4.97 | 1570.52 |  | 4 | K | 2 | ROZPOCET | 0 | 1570.52 | 0 | 0 | 0 | 2 | 1570.52 | 4 | 52
| 27 | K | Pol247 | Závesy a uchytenie | kg | 158 | 7.82 | 1235.56 |  |  |  | znížená | 0 | 0 | 0 | 0 | 0 | 0 |  | 27 | K | Pol247 | Závesy a uchytenie | kg | 158 | 7.82 | 1235.56 |  | 4 | K | 2 | ROZPOCET | 0 | 1235.56 | 0 | 0 | 0 | 2 | 1235.56 | 4 | 54
|  | D | D2 | Zariadenie č.3 - Klimatizácia aseptického sálu 104 a zázemie |  |  |  | 62879.49 | [5 empty] | 0 |  | 0 |  | 0 |  |  | D | D2 | Zariadenie č.3 - Klimatizácia aseptického sálu 104 a zázemie |  |  |  | 62879.49 |  | 1 | D | 1 | ROZPOCET | [6 empty] | 62879.49
| 28 | K | Pol636 | Vzduchotechnická jednotka Prívodný jednotka čestvovzdušná, prietok 4.700 m3 / h Zostava jednotky: - Pripojovací diel (pružná manžeta, sanie do čela), pozink. uzatváracia klapka so servopohonom (dodávka MaR), - 1 ° filtrácia vzduchu (vreckový filter, tried | ks | 1 | 26445.37 | 26445.37 |  |  |  | znížená | 0 | 0 | 0 | 0 | 0 | 0 |  | 28 | K | Pol636 | Vzduchotechnická jednotka Prívodný jednotka čestvovzdušná, prietok 4.700 m3 / h Zostava jednotky: - Pripojovací diel (pružná manžeta, sanie do čela), pozink. uzatváracia klapka so servopohonom (dodávka MaR), - 1 ° filtrácia vzduchu (vreckový filter, tried | ks | 1 | 26445.37 | 26445.37 |  | 4 | K | 2 | ROZPOCET | 0 | 26445.37 | 0 | 0 | 0 | 2 | 26445.37 | 4 | 56
|  | P |  | Poznámka k položke: Vzduchotechnická jednotka Prívodný jednotka čestvovzdušná, prietok 4.700 m3 / h Zostava jednotky: - Pripojovací diel (pružná manžeta, sanie do čela), pozink. uzatváracia klapka so servopohonom (dodávka MaR), - 1 ° filtrácia vzduchu (vreckový filter, trieda filtra M5, vyberaní do boku), - Komora ZZT doskový, - Ventilátor privádzaného vzduchu ex. tlak 1200 Pa, 400V, - ventilátor s voľným obežným kolesom bez špirálovej skrine (jednootáčkový elektromotor pre riadenie frekvenčným meničom otáčok, FM - dodávka MaR, servisný spínač pre opravy, silentbloky), Trieda V účinnosti motora IE2 - Ohrievacie komora, top.výkon 51 kW, vykurovacia voda 80/60 ° C, vykurovací výmenník - medený rozdeľovač a zberač s vonkajšími závitmi, rám a vodiace profily z oceľového pozinkovaného plechu, medené trubičky, nalisované lamely Alu, Max. prevádzkový tlak 15 bar, skúšobný tlak 30 barov. Tlaková strata na strane vody max. 10 kPa, prispôsobený pre umiestnenie čidla protimrazovej ochrany. - Chladiaci komora, chl.výkon 57 kW, chladicia voda 7/12 ° C, chladiací výmenník - medený rozdeľovač a zberač s vonkajšími závitmi, rám a vodiace profily z oceľového pozinkovaného plechu, medené trubičky, nalisované lamely Alu, Max. prevádzkový tlak 15 bar, skúšobný tlak 30 barov. Tlaková strata na strane vody max. 10 kPa. Kondenzátnej vaňa z oceľového nehrdzavejúceho plechu s odpadovým hrdlom, sifón. Ohrievacie komora, top.výkon 26 kW, vykurovacia voda 80/60 ° C, vykurovací výmenník - medený rozdeľovač a zberač s vonkajšími závitmi, rám a vodiace profily z oceľového pozinkovaného plechu, medené trubičky, nalisované lamely Alu, Max. prevádzkový tlak 15 bar, skúšobný tlak 30 barov. Tlaková strata na strane vody max. 10 kPa, prispôsobený pre umiestnenie čidla protimrazovej ochrany. - 2 ° filtrácia vzduchu (vreckový filter, trieda filtra F9, vyberaní do boku), - Pripojovací diel (pružná manžeta, výtlak do čela) - Základný rám jednotky výšky cca 80 mm Odvodné jednotka, prietok 4.280 m3 / h Zostava jednotky: - Pripojovací diel (pružná manžeta, sanie do čela), - 1 ° filtrácia vzduchu (vreckový filter, trieda filtra M5, vyberaní do boku), - Komora ZZT doskový - Ventilátor privádzaného vzduchu ex. tlak 1000 Pa, 400V, - ventilátor s voľným obežným kolesom bez špirálovej skrine (jednootáčkový elektromotor pre riadenie frekvenčným meničom otáčok - dodávka MaR, servisný spínač pre opravy, silentbloky), Trieda V účinnosti motora IE2 - Pripojovací diel (pružná manžeta, výtlak do čela), pozink. uzatváracia klapka so servopohonom (dodávka MaR), základný rám jednotky výšky cca 80 mm; prevedenie - vnútorne čistiteľné, bez vyčnievajúcich častí zachytávajúce nečistoty, - Plášť v oblasti rosného bodu tepelne oddelený - Hrúbka steny plášťa 50mm - Vlastnosti plášťa podľa prEN 1886 (2007) - Mechanická stabilita D1 - Tesnosť placho L1 - Tepelná izolácia T3 - Faktor tepelných mostov TB2 strana obsluhy do boku Spĺňať nariadenia EÚ č.1253 / 2014 (vetracie VZT jednotky) | [16 empty] | P |  | Poznámka k položke: Vzduchotechnická jednotka Prívodný jednotka čestvovzdušná, prietok 4.700 m3 / h Zostava jednotky: - Pripojovací diel (pružná manžeta, sanie do čela), pozink. uzatváracia klapka so servopohonom (dodávka MaR), - 1 ° filtrácia vzduchu (vreckový filter, trieda filtra M5, vyberaní do boku), - Komora ZZT doskový, - Ventilátor privádzaného vzduchu ex. tlak 1200 Pa, 400V, - ventilátor s voľným obežným kolesom bez špirálovej skrine (jednootáčkový elektromotor pre riadenie frekvenčným meničom otáčok, FM - dodávka MaR, servisný spínač pre opravy, silentbloky), Trieda V účinnosti motora IE2 - Ohrievacie komora, top.výkon 51 kW, vykurovacia voda 80/60 ° C, vykurovací výmenník - medený rozdeľovač a zberač s vonkajšími závitmi, rám a vodiace profily z oceľového pozinkovaného plechu, medené trubičky, nalisované lamely Alu, Max. prevádzkový tlak 15 bar, skúšobný tlak 30 barov. Tlaková strata na strane vody max. 10 kPa, prispôsobený pre umiestnenie čidla protimrazovej ochrany. - Chladiaci komora, chl.výkon 57 kW, chladicia voda 7/12 ° C, chladiací výmenník - medený rozdeľovač a zberač s vonkajšími závitmi, rám a vodiace profily z oceľového pozinkovaného plechu, medené trubičky, nalisované lamely Alu, Max. prevádzkový tlak 15 bar, skúšobný tlak 30 barov. Tlaková strata na strane vody max. 10 kPa. Kondenzátnej vaňa z oceľového nehrdzavejúceho plechu s odpadovým hrdlom, sifón. Ohrievacie komora, top.výkon 26 kW, vykurovacia voda 80/60 ° C, vykurovací výmenník - medený rozdeľovač a zberač s vonkajšími závitmi, rám a vodiace profily z oceľového pozinkovaného plechu, medené trubičky, nalisované lamely Alu, Max. prevádzkový tlak 15 bar, skúšobný tlak 30 barov. Tlaková strata na strane vody max. 10 kPa, prispôsobený pre umiestnenie čidla protimrazovej ochrany. - 2 ° filtrácia vzduchu (vreckový filter, trieda filtra F9, vyberaní do boku), - Pripojovací diel (pružná manžeta, výtlak do čela) - Základný rám jednotky výšky cca 80 mm Odvodné jednotka, prietok 4.280 m3 / h Zostava jednotky: - Pripojovací diel (pružná manžeta, sanie do čela), - 1 ° filtrácia vzduchu (vreckový filter, trieda filtra M5, vyberaní do boku), - Komora ZZT doskový - Ventilátor privádzaného vzduchu ex. tlak 1000 Pa, 400V, - ventilátor s voľným obežným kolesom bez špirálovej skrine (jednootáčkový elektromotor pre riadenie frekvenčným meničom otáčok - dodávka MaR, servisný spínač pre opravy, silentbloky), Trieda V účinnosti motora IE2 - Pripojovací diel (pružná manžeta, výtlak do čela), pozink. uzatváracia klapka so servopohonom (dodávka MaR), základný rám jednotky výšky cca 80 mm; prevedenie - vnútorne čistiteľné, bez vyčnievajúcich častí zachytávajúce nečistoty, - Plášť v oblasti rosného bodu tepelne oddelený - Hrúbka steny plášťa 50mm - Vlastnosti plášťa podľa prEN 1886 (2007) - Mechanická stabilita D1 - Tesnosť placho L1 - Tepelná izolácia T3 - Faktor tepelných mostov TB2 strana obsluhy do boku Spĺňať nariadenia EÚ č.1253 / 2014 (vetracie VZT jednotky) | [6 empty] | P | 2
| 29 | K | Pol615 | Rám pod vzduchotechnickú jednotku Rám pod vzduchotechnickú jednotku výška rámu 200 mm, samostatný, s nastaviteľnými nôžkami, s pružnými silenbloky delený na jednotlivé polia z dôvodu dopravy do strojovne vzduchotechniky, zostavené pomocou skrutkových spoj | ks | 1 | 769.74 | 769.74 |  |  |  | znížená | 0 | 0 | 0 | 0 | 0 | 0 |  | 29 | K | Pol615 | Rám pod vzduchotechnickú jednotku Rám pod vzduchotechnickú jednotku výška rámu 200 mm, samostatný, s nastaviteľnými nôžkami, s pružnými silenbloky delený na jednotlivé polia z dôvodu dopravy do strojovne vzduchotechniky, zostavené pomocou skrutkových spoj | ks | 1 | 769.74 | 769.74 |  | 4 | K | 2 | ROZPOCET | 0 | 769.74 | 0 | 0 | 0 | 2 | 769.74 | 4 | 58
|  | P |  | Poznámka k položke: Rám pod vzduchotechnickú jednotku Rám pod vzduchotechnickú jednotku výška rámu 200 mm, samostatný, s nastaviteľnými nôžkami, s pružnými silenbloky delený na jednotlivé polia z dôvodu dopravy do strojovne vzduchotechniky, zostavené pomocou skrutkových spojení. | [16 empty] | P |  | Poznámka k položke: Rám pod vzduchotechnickú jednotku Rám pod vzduchotechnickú jednotku výška rámu 200 mm, samostatný, s nastaviteľnými nôžkami, s pružnými silenbloky delený na jednotlivé polia z dôvodu dopravy do strojovne vzduchotechniky, zostavené pomocou skrutkových spojení. | [6 empty] | P | 2
| 30 | K | Pol637 | Elektrický parný zvlhčovač 40 kg/h Elektrický parný zvlhčovač odporový, pre vlhčenie vo vzt. potrubí M = 40 kg / hod, P = 30 kW, 400 V So zbernou nádržou na sedimenty, na pitnú vodu, s relé pre diaľkovú obsluhou a indikáciu chýb príslušenstvo: Tlakový kom | ks | 1 | 7794.65 | 7794.65 |  |  |  | znížená | 0 | 0 | 0 | 0 | 0 | 0 |  | 30 | K | Pol637 | Elektrický parný zvlhčovač 40 kg/h Elektrický parný zvlhčovač odporový, pre vlhčenie vo vzt. potrubí M = 40 kg / hod, P = 30 kW, 400 V So zbernou nádržou na sedimenty, na pitnú vodu, s relé pre diaľkovú obsluhou a indikáciu chýb príslušenstvo: Tlakový kom | ks | 1 | 7794.65 | 7794.65 |  | 4 | K | 2 | ROZPOCET | 0 | 7794.65 | 0 | 0 | 0 | 2 | 7794.65 | 4 | 60
|  | P |  | Poznámka k položke: Elektrický parný zvlhčovač 40 kg/h Elektrický parný zvlhčovač odporový, pre vlhčenie vo vzt. potrubí M = 40 kg / hod, P = 30 kW, 400 V So zbernou nádržou na sedimenty, na pitnú vodu, s relé pre diaľkovú obsluhou a indikáciu chýb príslušenstvo: Tlakový kompenzátor pre kompenzáciu tlaku vo vzt. Potrubia do 10000 Pa - 1 ks Distribučná trubice (šírka potrubie 900 mm) - 1 ks, Filtračné ventil 3/8 "- 1 ks, Parná hadica pre popojení telesa zvlhčovače a distribučných trubíc 5/4 "- 4m, Kondenzačné hadica pre odvod kondenzátu z distribučných trubíc - 4m Sada pre ochladzovanie vypúšťanej vody | [16 empty] | P |  | Poznámka k položke: Elektrický parný zvlhčovač 40 kg/h Elektrický parný zvlhčovač odporový, pre vlhčenie vo vzt. potrubí M = 40 kg / hod, P = 30 kW, 400 V So zbernou nádržou na sedimenty, na pitnú vodu, s relé pre diaľkovú obsluhou a indikáciu chýb príslušenstvo: Tlakový kompenzátor pre kompenzáciu tlaku vo vzt. Potrubia do 10000 Pa - 1 ks Distribučná trubice (šírka potrubie 900 mm) - 1 ks, Filtračné ventil 3/8 "- 1 ks, Parná hadica pre popojení telesa zvlhčovače a distribučných trubíc 5/4 "- 4m, Kondenzačné hadica pre odvod kondenzátu z distribučných trubíc - 4m Sada pre ochladzovanie vypúšťanej vody | [6 empty] | P | 2
| 31 | K | Pol617 | Rám pod zvlhčovač | ks | 1 | 284.21 | 284.21 |  |  |  | znížená | 0 | 0 | 0 | 0 | 0 | 0 |  | 31 | K | Pol617 | Rám pod zvlhčovač | ks | 1 | 284.21 | 284.21 |  | 4 | K | 2 | ROZPOCET | 0 | 284.21 | 0 | 0 | 0 | 2 | 284.21 | 4 | 62
| 32 | K | Pol638 | Zvlhčovacie diel do potrubi Zvlhčovacie diel pre osadenie distribučných trubíc s odtokom kondenzátu a revíznym otvorom Rúra 900 x 600/2000, odtok kondenzátu (hrdlo) zospodu Tesná revízne dvierka 300x200 prevedenie vodotesné, trieda tesnosti B podľa EN12 2 | ks | 1 | 220.58 | 220.58 |  |  |  | znížená | 0 | 0 | 0 | 0 | 0 | 0 |  | 32 | K | Pol638 | Zvlhčovacie diel do potrubi Zvlhčovacie diel pre osadenie distribučných trubíc s odtokom kondenzátu a revíznym otvorom Rúra 900 x 600/2000, odtok kondenzátu (hrdlo) zospodu Tesná revízne dvierka 300x200 prevedenie vodotesné, trieda tesnosti B podľa EN12 2 | ks | 1 | 220.58 | 220.58 |  | 4 | K | 2 | ROZPOCET | 0 | 220.58 | 0 | 0 | 0 | 2 | 220.58 | 4 | 64
|  | P |  | Poznámka k položke: Zvlhčovacie diel do potrubi Zvlhčovacie diel pre osadenie distribučných trubíc s odtokom kondenzátu a revíznym otvorom Rúra 900 x 600/2000, odtok kondenzátu (hrdlo) zospodu Tesná revízne dvierka 300x200 prevedenie vodotesné, trieda tesnosti B podľa EN12 237 | [16 empty] | P |  | Poznámka k položke: Zvlhčovacie diel do potrubi Zvlhčovacie diel pre osadenie distribučných trubíc s odtokom kondenzátu a revíznym otvorom Rúra 900 x 600/2000, odtok kondenzátu (hrdlo) zospodu Tesná revízne dvierka 300x200 prevedenie vodotesné, trieda tesnosti B podľa EN12 237 | [6 empty] | P | 2
| 33 | K | Pol639 | Tlmič hluku 2 ks - Kulisový tlmič hluku pôsobí na princípe absorbcie v komore, povrch kulís odolný proti oteru, max. rýchlosť do 9 m / s, nehorľavá minerálna vlna (stavebný trieda A), skriňa z pozinkovaného oceľového plechu, obojstranne s prípojným rámom, | ks | 6 | 359.47 | 2156.82 |  |  |  | znížená | 0 | 0 | 0 | 0 | 0 | 0 |  | 33 | K | Pol639 | Tlmič hluku 2 ks - Kulisový tlmič hluku pôsobí na princípe absorbcie v komore, povrch kulís odolný proti oteru, max. rýchlosť do 9 m / s, nehorľavá minerálna vlna (stavebný trieda A), skriňa z pozinkovaného oceľového plechu, obojstranne s prípojným rámom, | ks | 6 | 359.47 | 2156.82 |  | 4 | K | 2 | ROZPOCET | 0 | 2156.82 | 0 | 0 | 0 | 2 | 2156.82 | 4 | 66
|  | P |  | Poznámka k položke: Tlmič hluku 2 ks - Kulisový tlmič hluku pôsobí na princípe absorbcie v komore, povrch kulís odolný proti oteru, max. rýchlosť do 9 m / s, nehorľavá minerálna vlna (stavebný trieda A), skriňa z pozinkovaného oceľového plechu, obojstranne s prípojným rámom, so zaoblenými koncami kulís, vrátane upevňovacieho materiálu ) šírka: 900 mm výška: 600 mm dĺžka: 1500 mm celkový vložený útlm pri 250 Hz .: min. 25 dB trieda tesnosti A podľa EN12 237 2 ks - Kulisový tlmič hluku šírka: 900 mm výška: 600 mm dĺžka: 1500 mm celkový vložený útlm pri 250 Hz .: min. 25 dB trieda tesnosti A podľa EN12 237 1 ks - Kulisový tlmič hluku šírka: 300 mm výška: 300 mm dĺžka: 1000 mm celkový vložený útlm pri 250 Hz .: min. 10 dB trieda tesnosti A podľa EN12 237 1 ks - Kulisový tlmič hluku šírka: 450 mm výška: 450 mm dĺžka: 1000 mm celkový vložený útlm pri 250 Hz .: min. 10 dB trieda tesnosti A podľa EN12 237 | [16 empty] | P |  | Poznámka k položke: Tlmič hluku 2 ks - Kulisový tlmič hluku pôsobí na princípe absorbcie v komore, povrch kulís odolný proti oteru, max. rýchlosť do 9 m / s, nehorľavá minerálna vlna (stavebný trieda A), skriňa z pozinkovaného oceľového plechu, obojstranne s prípojným rámom, so zaoblenými koncami kulís, vrátane upevňovacieho materiálu ) šírka: 900 mm výška: 600 mm dĺžka: 1500 mm celkový vložený útlm pri 250 Hz .: min. 25 dB trieda tesnosti A podľa EN12 237 2 ks - Kulisový tlmič hluku šírka: 900 mm výška: 600 mm dĺžka: 1500 mm celkový vložený útlm pri 250 Hz .: min. 25 dB trieda tesnosti A podľa EN12 237 1 ks - Kulisový tlmič hluku šírka: 300 mm výška: 300 mm dĺžka: 1000 mm celkový vložený útlm pri 250 Hz .: min. 10 dB trieda tesnosti A podľa EN12 237 1 ks - Kulisový tlmič hluku šírka: 450 mm výška: 450 mm dĺžka: 1000 mm celkový vložený útlm pri 250 Hz .: min. 10 dB trieda tesnosti A podľa EN12 237 | [6 empty] | P | 2
| 34 | K | Pol640 | Regulačná klapka 7 ks - Regulačný (škrtiaca) klapka kruhová na reguláciu množstva vzduchu. Z pozinkovanej ocele, nastavenie klapky ručne vonkajšie nastavovacie pákou, sa zaisťovacím zariadením listu klapky prostredníctvom krídlovej skrutky. Menovitý rozme | ks | 10 | 38.89 | 388.9 |  |  |  | znížená | 0 | 0 | 0 | 0 | 0 | 0 |  | 34 | K | Pol640 | Regulačná klapka 7 ks - Regulačný (škrtiaca) klapka kruhová na reguláciu množstva vzduchu. Z pozinkovanej ocele, nastavenie klapky ručne vonkajšie nastavovacie pákou, sa zaisťovacím zariadením listu klapky prostredníctvom krídlovej skrutky. Menovitý rozme | ks | 10 | 38.89 | 388.9 |  | 4 | K | 2 | ROZPOCET | 0 | 388.9 | 0 | 0 | 0 | 2 | 388.9 | 4 | 68
|  | P |  | Poznámka k položke: Regulačná klapka 7 ks - Regulačný (škrtiaca) klapka kruhová na reguláciu množstva vzduchu. Z pozinkovanej ocele, nastavenie klapky ručne vonkajšie nastavovacie pákou, sa zaisťovacím zariadením listu klapky prostredníctvom krídlovej skrutky. Menovitý rozmer: O 315 mm trieda tesnosti B podľa EN12 237 3 ks - Regulačný (škrtiaca) klapka kruhová na reguláciu množstva vzduchu. Z pozinkovanej ocele, nastavenie klapky ručne vonkajšie nastavovacie pákou, sa zaisťovacím zariadením listu klapky prostredníctvom krídlovej skrutky. Menovitý rozmer: O 250 mm trieda tesnosti B podľa EN12 237 | [16 empty] | P |  | Poznámka k položke: Regulačná klapka 7 ks - Regulačný (škrtiaca) klapka kruhová na reguláciu množstva vzduchu. Z pozinkovanej ocele, nastavenie klapky ručne vonkajšie nastavovacie pákou, sa zaisťovacím zariadením listu klapky prostredníctvom krídlovej skrutky. Menovitý rozmer: O 315 mm trieda tesnosti B podľa EN12 237 3 ks - Regulačný (škrtiaca) klapka kruhová na reguláciu množstva vzduchu. Z pozinkovanej ocele, nastavenie klapky ručne vonkajšie nastavovacie pákou, sa zaisťovacím zariadením listu klapky prostredníctvom krídlovej skrutky. Menovitý rozmer: O 250 mm trieda tesnosti B podľa EN12 237 | [6 empty] | P | 2
| 35 | K | Pol641 | Škrtiaca klapka 8 ks - Regulačný (škrtiaca) klapka kruhová na reguláciu množstva vzduchu. Z pozinkovanej ocele, nastavenie klapky ručne vonkajšie nastavovacie pákou, sa zaisťovacím zariadením listu klapky prostredníctvom krídlovej skrutky. Menovitý rozmer | ks | 16 | 28.47 | 455.52 |  |  |  | znížená | 0 | 0 | 0 | 0 | 0 | 0 |  | 35 | K | Pol641 | Škrtiaca klapka 8 ks - Regulačný (škrtiaca) klapka kruhová na reguláciu množstva vzduchu. Z pozinkovanej ocele, nastavenie klapky ručne vonkajšie nastavovacie pákou, sa zaisťovacím zariadením listu klapky prostredníctvom krídlovej skrutky. Menovitý rozmer | ks | 16 | 28.47 | 455.52 |  | 4 | K | 2 | ROZPOCET | 0 | 455.52 | 0 | 0 | 0 | 2 | 455.52 | 4 | 70
|  | P |  | Poznámka k položke: Škrtiaca klapka 8 ks - Regulačný (škrtiaca) klapka kruhová na reguláciu množstva vzduchu. Z pozinkovanej ocele, nastavenie klapky ručne vonkajšie nastavovacie pákou, sa zaisťovacím zariadením listu klapky prostredníctvom krídlovej skrutky. Menovitý rozmer: O 160 mm trieda tesnosti B podľa EN12 237 8 ks - Regulačný (škrtiaca) klapka kruhová na reguláciu množstva vzduchu. Z pozinkovanej ocele, nastavenie klapky ručne vonkajšie nastavovacie pákou, sa zaisťovacím zariadením listu klapky prostredníctvom krídlovej skrutky. Menovitý rozmer: O 200 mm trieda tesnosti B podľa EN12 237 | [16 empty] | P |  | Poznámka k položke: Škrtiaca klapka 8 ks - Regulačný (škrtiaca) klapka kruhová na reguláciu množstva vzduchu. Z pozinkovanej ocele, nastavenie klapky ručne vonkajšie nastavovacie pákou, sa zaisťovacím zariadením listu klapky prostredníctvom krídlovej skrutky. Menovitý rozmer: O 160 mm trieda tesnosti B podľa EN12 237 8 ks - Regulačný (škrtiaca) klapka kruhová na reguláciu množstva vzduchu. Z pozinkovanej ocele, nastavenie klapky ručne vonkajšie nastavovacie pákou, sa zaisťovacím zariadením listu klapky prostredníctvom krídlovej skrutky. Menovitý rozmer: O 200 mm trieda tesnosti B podľa EN12 237 | [6 empty] | P | 2
| 36 | K | Pol642 | Regulačná klapka pre osadenie servopohonu, pozink, Trieda tesnosti A podľa EN12 237 rozmer: O 250 mm servo v dodávke MaR | ks | 1 | 32.71 | 32.71 |  |  |  | znížená | 0 | 0 | 0 | 0 | 0 | 0 |  | 36 | K | Pol642 | Regulačná klapka pre osadenie servopohonu, pozink, Trieda tesnosti A podľa EN12 237 rozmer: O 250 mm servo v dodávke MaR | ks | 1 | 32.71 | 32.71 |  | 4 | K | 2 | ROZPOCET | 0 | 32.71 | 0 | 0 | 0 | 2 | 32.71 | 4 | 72
| 37 | K | Pol643 | Požiarna klapka pre osadenie servopohonu 1 ks - Požiarna klapka štvorhranná pozinkovaná veľkosť: 450 x 450 mm, -Prevedenie: se servopohonom (řízení UPS), požiarna odolnosť podľa PBR 1 ks - Požiarna klapka štvorhranná pozinkovaná veľkosť: 300 x 250 mm, - | ks | 3 | 401.89 | 1205.67 |  |  |  | znížená | 0 | 0 | 0 | 0 | 0 | 0 |  | 37 | K | Pol643 | Požiarna klapka pre osadenie servopohonu 1 ks - Požiarna klapka štvorhranná pozinkovaná veľkosť: 450 x 450 mm, -Prevedenie: se servopohonom (řízení UPS), požiarna odolnosť podľa PBR 1 ks - Požiarna klapka štvorhranná pozinkovaná veľkosť: 300 x 250 mm, - | ks | 3 | 401.89 | 1205.67 |  | 4 | K | 2 | ROZPOCET | 0 | 1205.67 | 0 | 0 | 0 | 2 | 1205.67 | 4 | 74
|  | P |  | Poznámka k položke: Požiarna klapka pre osadenie servopohonu 1 ks - Požiarna klapka štvorhranná pozinkovaná veľkosť: 450 x 450 mm, -Prevedenie: se servopohonom (řízení UPS), požiarna odolnosť podľa PBR 1 ks - Požiarna klapka štvorhranná pozinkovaná veľkosť: 300 x 250 mm, -Prevedenie: se servopohonom (řízení UPS), požiarna odolnosť podľa PBR 1 ks - Požiarna klapka štvorhranná pozinkovaná veľkosť: 450 x 500 mm, -Prevedenie: se servopohonom (řízení UPS), požiarna odolnosť podľa PBR | [16 empty] | P |  | Poznámka k položke: Požiarna klapka pre osadenie servopohonu 1 ks - Požiarna klapka štvorhranná pozinkovaná veľkosť: 450 x 450 mm, -Prevedenie: se servopohonom (řízení UPS), požiarna odolnosť podľa PBR 1 ks - Požiarna klapka štvorhranná pozinkovaná veľkosť: 300 x 250 mm, -Prevedenie: se servopohonom (řízení UPS), požiarna odolnosť podľa PBR 1 ks - Požiarna klapka štvorhranná pozinkovaná veľkosť: 450 x 500 mm, -Prevedenie: se servopohonom (řízení UPS), požiarna odolnosť podľa PBR | [6 empty] | P | 2
| 38 | K | Pol644 | Regulátor prietoku elektronický 2 ks - Elektronický regulátor prietoku vzduchu oceľový kruhový s plynulou reguláciou, so servopohonom, skladá sa zo skrine s regulačnou klapkou a čidlá stredné hodnoty tlakovej diferencie, Regulátor, prevodník a servopohon | ks | 4 | 418.87 | 1675.48 |  |  |  | znížená | 0 | 0 | 0 | 0 | 0 | 0 |  | 38 | K | Pol644 | Regulátor prietoku elektronický 2 ks - Elektronický regulátor prietoku vzduchu oceľový kruhový s plynulou reguláciou, so servopohonom, skladá sa zo skrine s regulačnou klapkou a čidlá stredné hodnoty tlakovej diferencie, Regulátor, prevodník a servopohon | ks | 4 | 418.87 | 1675.48 |  | 4 | K | 2 | ROZPOCET | 0 | 1675.48 | 0 | 0 | 0 | 2 | 1675.48 | 4 | 76
|  | P |  | Poznámka k položke: Regulátor prietoku elektronický 2 ks - Elektronický regulátor prietoku vzduchu oceľový kruhový s plynulou reguláciou, so servopohonom, skladá sa zo skrine s regulačnou klapkou a čidlá stredné hodnoty tlakovej diferencie, Regulátor, prevodník a servopohon (24V) tvoria neoddeliteľnú súčasť prístroja. Nastavenie regulátora bez prístrojov na požadované prietoky vzduchu. Kontrola funkčnosti LED diódou, Rozsah tlakovej diferencie je 20-1000Pa, ovládacie napätie 0-10 V rozmer 400x400mm, prietok vzduchu 3000 m3/h 2 ks - Elektronický regulátor prietoku vzduchu oceľový kruhový s plynulou reguláciou, so servopohonom, skladá sa zo skrine s regulačnou klapkou a čidlá stredné hodnoty tlakovej diferencie, Regulátor, prevodník a servopohon (24V) tvoria neoddeliteľnú súčasť prístroja. Nastavenie regulátora bez prístrojov na požadované prietoky vzduchu. Kontrola funkčnosti LED diódou, Rozsah tlakovej diferencie je 20-1000Pa, ovládacie napätie 0-10 V rozmer 300x200mm, prietok vzduchu 1280 m3/h | [16 empty] | P |  | Poznámka k položke: Regulátor prietoku elektronický 2 ks - Elektronický regulátor prietoku vzduchu oceľový kruhový s plynulou reguláciou, so servopohonom, skladá sa zo skrine s regulačnou klapkou a čidlá stredné hodnoty tlakovej diferencie, Regulátor, prevodník a servopohon (24V) tvoria neoddeliteľnú súčasť prístroja. Nastavenie regulátora bez prístrojov na požadované prietoky vzduchu. Kontrola funkčnosti LED diódou, Rozsah tlakovej diferencie je 20-1000Pa, ovládacie napätie 0-10 V rozmer 400x400mm, prietok vzduchu 3000 m3/h 2 ks - Elektronický regulátor prietoku vzduchu oceľový kruhový s plynulou reguláciou, so servopohonom, skladá sa zo skrine s regulačnou klapkou a čidlá stredné hodnoty tlakovej diferencie, Regulátor, prevodník a servopohon (24V) tvoria neoddeliteľnú súčasť prístroja. Nastavenie regulátora bez prístrojov na požadované prietoky vzduchu. Kontrola funkčnosti LED diódou, Rozsah tlakovej diferencie je 20-1000Pa, ovládacie napätie 0-10 V rozmer 300x200mm, prietok vzduchu 1280 m3/h | [6 empty] | P | 2
| 39 | K | Pol645 | Odvodní VZT nástavec Nástavec odvodný pre osadenie výrivé výustky pre osadenie do ľahkého kovového podhľadu 625 x 625 mm výstupný element: vírivka, Plášť s antibakteriálnou povrchovou úpravou v odtieni RAL 9016, připojení boční do O250mm | ks | 6 | 190.41 | 1142.46 |  |  |  | znížená | 0 | 0 | 0 | 0 | 0 | 0 |  | 39 | K | Pol645 | Odvodní VZT nástavec Nástavec odvodný pre osadenie výrivé výustky pre osadenie do ľahkého kovového podhľadu 625 x 625 mm výstupný element: vírivka, Plášť s antibakteriálnou povrchovou úpravou v odtieni RAL 9016, připojení boční do O250mm | ks | 6 | 190.41 | 1142.46 |  | 4 | K | 2 | ROZPOCET | 0 | 1142.46 | 0 | 0 | 0 | 2 | 1142.46 | 4 | 78
| 40 | K | Pol626 | Elektrický ohrievač vzduchu | ks | 0 | 1077.64 | 0 |  |  |  | znížená | 0 | 0 | 0 | 0 | 0 | 0 |  | 40 | K | Pol626 | Elektrický ohrievač vzduchu | ks | 0 | 1077.64 | 0 |  | 4 | K | 2 | ROZPOCET | 0 | 0 | 0 | 0 | 0 | 2 | 0 | 4 | 80
| 41 | K | Pol646 | 5 m - Ohybná flexo hadica o315 mm z dvoch vrstiev PVC s polyamidovou tkaninou, spevnená špirálovito vinutou kostrou z oceľového drôtu. prevádzková teplota -18 až +75 °C, max. rýchlosť vzduchu 25 m / s, Výpočet polomeru ohybu: R = 0,6 D 2 m - Ohybná flexo | m | 27 | 34.72 | 937.44 |  |  |  | znížená | 0 | 0 | 0 | 0 | 0 | 0 |  | 41 | K | Pol646 | 5 m - Ohybná flexo hadica o315 mm z dvoch vrstiev PVC s polyamidovou tkaninou, spevnená špirálovito vinutou kostrou z oceľového drôtu. prevádzková teplota -18 až +75 °C, max. rýchlosť vzduchu 25 m / s, Výpočet polomeru ohybu: R = 0,6 D 2 m - Ohybná flexo | m | 27 | 34.72 | 937.44 |  | 4 | K | 2 | ROZPOCET | 0 | 937.44 | 0 | 0 | 0 | 2 | 937.44 | 4 | 82
|  | P |  | Poznámka k položke: 5 m - Ohybná flexo hadica o315 mm z dvoch vrstiev PVC s polyamidovou tkaninou, spevnená špirálovito vinutou kostrou z oceľového drôtu. prevádzková teplota -18 až +75 °C, max. rýchlosť vzduchu 25 m / s, Výpočet polomeru ohybu: R = 0,6 D 2 m - Ohybná flexo hadica o250 mm z dvoch vrstiev PVC s polyamidovou tkaninou, spevnená špirálovito vinutou kostrou z oceľového drôtu. prevádzková teplota -18 až +75 °C, max. rýchlosť vzduchu 25 m / s, Výpočet polomeru ohybu: R = 0,6 D 7 m - Ohybná flexo hadica o200 mm z dvoch vrstiev PVC s polyamidovou tkaninou, spevnená špirálovito vinutou kostrou z oceľového drôtu. prevádzková teplota -18 až +75 °C, max. rýchlosť vzduchu 25 m / s, Výpočet polomeru ohybu: R = 0,6 D 6 m - Ohybná flexo hadica o160 mm z dvoch vrstiev PVC s polyamidovou tkaninou, spevnená špirálovito vinutou kostrou z oceľového drôtu. prevádzková teplota -18 až +75 °C, max. rýchlosť vzduchu 25 m / s, Výpočet polomeru ohybu: R = 0,6 D 7 m - Ohybná flexo hadica o125 mm z dvoch vrstiev PVC s polyamidovou tkaninou, spevnená špirálovito vinutou kostrou z oceľového drôtu. prevádzková teplota -18 až +75 °C, max. rýchlosť vzduchu 25 m / s, Výpočet polomeru ohybu: R = 0,6 D | [16 empty] | P |  | Poznámka k položke: 5 m - Ohybná flexo hadica o315 mm z dvoch vrstiev PVC s polyamidovou tkaninou, spevnená špirálovito vinutou kostrou z oceľového drôtu. prevádzková teplota -18 až +75 °C, max. rýchlosť vzduchu 25 m / s, Výpočet polomeru ohybu: R = 0,6 D 2 m - Ohybná flexo hadica o250 mm z dvoch vrstiev PVC s polyamidovou tkaninou, spevnená špirálovito vinutou kostrou z oceľového drôtu. prevádzková teplota -18 až +75 °C, max. rýchlosť vzduchu 25 m / s, Výpočet polomeru ohybu: R = 0,6 D 7 m - Ohybná flexo hadica o200 mm z dvoch vrstiev PVC s polyamidovou tkaninou, spevnená špirálovito vinutou kostrou z oceľového drôtu. prevádzková teplota -18 až +75 °C, max. rýchlosť vzduchu 25 m / s, Výpočet polomeru ohybu: R = 0,6 D 6 m - Ohybná flexo hadica o160 mm z dvoch vrstiev PVC s polyamidovou tkaninou, spevnená špirálovito vinutou kostrou z oceľového drôtu. prevádzková teplota -18 až +75 °C, max. rýchlosť vzduchu 25 m / s, Výpočet polomeru ohybu: R = 0,6 D 7 m - Ohybná flexo hadica o125 mm z dvoch vrstiev PVC s polyamidovou tkaninou, spevnená špirálovito vinutou kostrou z oceľového drôtu. prevádzková teplota -18 až +75 °C, max. rýchlosť vzduchu 25 m / s, Výpočet polomeru ohybu: R = 0,6 D | [6 empty] | P | 2
| 42 | K | Pol632 | Potrubie trieda tesnosti B Štvorhranné a kruhové potrubie oceľové pozinkované z pozinkovaného plechu, s diagonálnym vystužením, z pozinkovaných profilov a rohov z uholníkov. Trieda tesnosti B podľa EN12 237, Hrúbka plechu a tlaková trieda podľa DIN 24190 | m2 | 325 | 27.68 | 8996 |  |  |  | znížená | 0 | 0 | 0 | 0 | 0 | 0 |  | 42 | K | Pol632 | Potrubie trieda tesnosti B Štvorhranné a kruhové potrubie oceľové pozinkované z pozinkovaného plechu, s diagonálnym vystužením, z pozinkovaných profilov a rohov z uholníkov. Trieda tesnosti B podľa EN12 237, Hrúbka plechu a tlaková trieda podľa DIN 24190 | m2 | 325 | 27.68 | 8996 |  | 4 | K | 2 | ROZPOCET | 0 | 8996 | 0 | 0 | 0 | 2 | 8996 | 4 | 84
|  | P |  | Poznámka k položke: Potrubie trieda tesnosti B Štvorhranné a kruhové potrubie oceľové pozinkované z pozinkovaného plechu, s diagonálnym vystužením, z pozinkovaných profilov a rohov z uholníkov. Trieda tesnosti B podľa EN12 237, Hrúbka plechu a tlaková trieda podľa DIN 24190 / DIN 24191. Potrubie rozmerov väčších ako 1000x1000 mm budú vystužené spevňovacími pozink.kříži uloženými vnútri potrubia. Oblúky so šírkou väčšou ako 500 mm osadiť vodiacimi plechmi. Odbočky a rozbočky osadiť regulačnými plechy. Percento tvaroviek: 40% vrátane spojovacieho a tesniaceho materiálu | [16 empty] | P |  | Poznámka k položke: Potrubie trieda tesnosti B Štvorhranné a kruhové potrubie oceľové pozinkované z pozinkovaného plechu, s diagonálnym vystužením, z pozinkovaných profilov a rohov z uholníkov. Trieda tesnosti B podľa EN12 237, Hrúbka plechu a tlaková trieda podľa DIN 24190 / DIN 24191. Potrubie rozmerov väčších ako 1000x1000 mm budú vystužené spevňovacími pozink.kříži uloženými vnútri potrubia. Oblúky so šírkou väčšou ako 500 mm osadiť vodiacimi plechmi. Odbočky a rozbočky osadiť regulačnými plechy. Percento tvaroviek: 40% vrátane spojovacieho a tesniaceho materiálu | [6 empty] | P | 2
| 43 | K | Pol633 | Tepelná izolácia Vnútorná tepelná izolácia. Vnútorná tepelná izolácia hr. 30 mm z termoizolačných pásov - prevedenie B - samoshášivé lepená na potrubia, tepelná vodivosť 0,04 W / m.K určená pre izoláciu potrubia vzduchu v strojovniach vzt Hrúbka vrstvy iz | m2 | 130 | 7.16 | 930.8 |  |  |  | znížená | 0 | 0 | 0 | 0 | 0 | 0 |  | 43 | K | Pol633 | Tepelná izolácia Vnútorná tepelná izolácia. Vnútorná tepelná izolácia hr. 30 mm z termoizolačných pásov - prevedenie B - samoshášivé lepená na potrubia, tepelná vodivosť 0,04 W / m.K určená pre izoláciu potrubia vzduchu v strojovniach vzt Hrúbka vrstvy iz | m2 | 130 | 7.16 | 930.8 |  | 4 | K | 2 | ROZPOCET | 0 | 930.8 | 0 | 0 | 0 | 2 | 930.8 | 4 | 86
|  | P |  | Poznámka k položke: Tepelná izolácia Vnútorná tepelná izolácia. Vnútorná tepelná izolácia hr. 30 mm z termoizolačných pásov - prevedenie B - samoshášivé lepená na potrubia, tepelná vodivosť 0,04 W / m.K určená pre izoláciu potrubia vzduchu v strojovniach vzt Hrúbka vrstvy izolácie: 30 mm | [16 empty] | P |  | Poznámka k položke: Tepelná izolácia Vnútorná tepelná izolácia. Vnútorná tepelná izolácia hr. 30 mm z termoizolačných pásov - prevedenie B - samoshášivé lepená na potrubia, tepelná vodivosť 0,04 W / m.K určená pre izoláciu potrubia vzduchu v strojovniach vzt Hrúbka vrstvy izolácie: 30 mm | [6 empty] | P | 2
| 44 | K | Pol634 | Tepelná izolácia čerstvého vzduchu Tepelná izolácia pre nasávanie čerstvého vzduchu materiál na báze syntetického kaučuku, faktor difúzneho odporu m> 7000, použitie od -40 ° C do + 105 ° C, súčiniteľ tepelnej vodivosti ? = 0,038W / m * K hrúbka izolácie 2 | m2 | 40 | 25.97 | 1038.8 |  |  |  | znížená | 0 | 0 | 0 | 0 | 0 | 0 |  | 44 | K | Pol634 | Tepelná izolácia čerstvého vzduchu Tepelná izolácia pre nasávanie čerstvého vzduchu materiál na báze syntetického kaučuku, faktor difúzneho odporu m> 7000, použitie od -40 ° C do + 105 ° C, súčiniteľ tepelnej vodivosti ? = 0,038W / m * K hrúbka izolácie 2 | m2 | 40 | 25.97 | 1038.8 |  | 4 | K | 2 | ROZPOCET | 0 | 1038.8 | 0 | 0 | 0 | 2 | 1038.8 | 4 | 88
|  | P |  | Poznámka k položke: Tepelná izolácia čerstvého vzduchu Tepelná izolácia pre nasávanie čerstvého vzduchu materiál na báze syntetického kaučuku, faktor difúzneho odporu m> 7000, použitie od -40 ° C do + 105 ° C, súčiniteľ tepelnej vodivosti ? = 0,038W / m * K hrúbka izolácie 25 mm, typ: nekonečné dosky | [16 empty] | P |  | Poznámka k položke: Tepelná izolácia čerstvého vzduchu Tepelná izolácia pre nasávanie čerstvého vzduchu materiál na báze syntetického kaučuku, faktor difúzneho odporu m> 7000, použitie od -40 ° C do + 105 ° C, súčiniteľ tepelnej vodivosti ? = 0,038W / m * K hrúbka izolácie 25 mm, typ: nekonečné dosky | [6 empty] | P | 2
| 45 | K | Pol635 | Tepelná izolácia s oplechováním Vonkajšia izolácia s oplechovaním tepelná izolácia hr. 100 mm z dosiek z minerálnej plsti min.40 kg / m3, tepelná vodivosť 0,04 W / m.K, opatrená krycím plechom z pozinkovavaného plechu určená pre izoláciu potrubia na fasád | m2 | 120 | 49.61 | 5953.2 |  |  |  | znížená | 0 | 0 | 0 | 0 | 0 | 0 |  | 45 | K | Pol635 | Tepelná izolácia s oplechováním Vonkajšia izolácia s oplechovaním tepelná izolácia hr. 100 mm z dosiek z minerálnej plsti min.40 kg / m3, tepelná vodivosť 0,04 W / m.K, opatrená krycím plechom z pozinkovavaného plechu určená pre izoláciu potrubia na fasád | m2 | 120 | 49.61 | 5953.2 |  | 4 | K | 2 | ROZPOCET | 0 | 5953.2 | 0 | 0 | 0 | 2 | 5953.2 | 4 | 90
| 46 | K | Pol246 | Spojovací a tesniaci materiál | kg | 116 | 4.97 | 576.52 |  |  |  | znížená | 0 | 0 | 0 | 0 | 0 | 0 |  | 46 | K | Pol246 | Spojovací a tesniaci materiál | kg | 116 | 4.97 | 576.52 |  | 4 | K | 2 | ROZPOCET | 0 | 576.52 | 0 | 0 | 0 | 2 | 576.52 | 4 | 92
| 47 | K | Pol247 | Závesy a uchytenie | kg | 58 | 7.82 | 453.56 |  |  |  | znížená | 0 | 0 | 0 | 0 | 0 | 0 |  | 47 | K | Pol247 | Závesy a uchytenie | kg | 58 | 7.82 | 453.56 |  | 4 | K | 2 | ROZPOCET | 0 | 453.56 | 0 | 0 | 0 | 2 | 453.56 | 4 | 94
| 48 | K | Pol512 | Montážne a pomocné lešenie | ks | 1 | 710.53 | 710.53 |  |  |  | znížená | 0 | 0 | 0 | 0 | 0 | 0 |  | 48 | K | Pol512 | Montážne a pomocné lešenie | ks | 1 | 710.53 | 710.53 |  | 4 | K | 2 | ROZPOCET | 0 | 710.53 | 0 | 0 | 0 | 2 | 710.53 | 4 | 96
| 49 | K | Pol250 | Zaregulovanie a sprevádzkovanie | ks | 1 | 710.53 | 710.53 |  |  |  | znížená | 0 | 0 | 0 | 0 | 0 | 0 |  | 49 | K | Pol250 | Zaregulovanie a sprevádzkovanie | ks | 1 | 710.53 | 710.53 |  | 4 | K | 2 | ROZPOCET | 0 | 710.53 | 0 | 0 | 0 | 2 | 710.53 | 4 | 98
|  | D | D3 | Zariadenie č.10 - Havarijní větrání strojovny chladu a větrání strojoven |  |  |  | 17065.99 | [5 empty] | 0 |  | 0 |  | 0 |  |  | D | D3 | Zariadenie č.10 - Havarijní větrání strojovny chladu a větrání strojoven |  |  |  | 17065.99 |  | 1 | D | 1 | ROZPOCET | [6 empty] | 17065.99
| 50 | K | Pol647 | Axiálny ventilátor pre osadenie do kruhového potrubia prietok 3000 m3 / h, ext. tlak 150 Pa 400V, IP44, inštalácia v ľubovoľnej pozícii príslušenstvo: rýchloupínacie spona 2 ks, montážna konzola 1 ks | ks | 1 | 106.91 | 106.91 |  |  |  | znížená | 0 | 0 | 0 | 0 | 0 | 0 |  | 50 | K | Pol647 | Axiálny ventilátor pre osadenie do kruhového potrubia prietok 3000 m3 / h, ext. tlak 150 Pa 400V, IP44, inštalácia v ľubovoľnej pozícii príslušenstvo: rýchloupínacie spona 2 ks, montážna konzola 1 ks | ks | 1 | 106.91 | 106.91 |  | 4 | K | 2 | ROZPOCET | 0 | 106.91 | 0 | 0 | 0 | 2 | 106.91 | 4 | 100
| 51 | K | Pol648 | Radiálny ventilátor pre osadenie do kruhového potrubia prietok 800 m3 / h, ext. tlak 150 Pa 230V, IP44, inštalácia v ľubovoľnej pozícii príslušenstvo: rýchloupínacie spona 2 ks, montážna konzola 1 ks | ks | 1 | 273.84 | 273.84 |  |  |  | znížená | 0 | 0 | 0 | 0 | 0 | 0 |  | 51 | K | Pol648 | Radiálny ventilátor pre osadenie do kruhového potrubia prietok 800 m3 / h, ext. tlak 150 Pa 230V, IP44, inštalácia v ľubovoľnej pozícii príslušenstvo: rýchloupínacie spona 2 ks, montážna konzola 1 ks | ks | 1 | 273.84 | 273.84 |  | 4 | K | 2 | ROZPOCET | 0 | 273.84 | 0 | 0 | 0 | 2 | 273.84 | 4 | 102
| 52 | K | Pol649 | Radiálny ventilátor pre osadenie do kruhového potrubia prietok 500 m3 / h, ext. tlak 150 Pa 230V, IP44, inštalácia v ľubovoľnej pozícii príslušenstvo: rýchloupínacie spona 2 ks, montážna konzola 1 ks | ks | 1 | 235.47 | 235.47 |  |  |  | znížená | 0 | 0 | 0 | 0 | 0 | 0 |  | 52 | K | Pol649 | Radiálny ventilátor pre osadenie do kruhového potrubia prietok 500 m3 / h, ext. tlak 150 Pa 230V, IP44, inštalácia v ľubovoľnej pozícii príslušenstvo: rýchloupínacie spona 2 ks, montážna konzola 1 ks | ks | 1 | 235.47 | 235.47 |  | 4 | K | 2 | ROZPOCET | 0 | 235.47 | 0 | 0 | 0 | 2 | 235.47 | 4 | 104
| 53 | K | Pol650 | Tlmič hluku 1 ks - Kruhový tlmič hluku pôsobí na princípe absorbcie v komore, absorbčný materiál minerálna vlna nehorľavá, (stavebné trieda A), vonkajší obal z pozinkovaného oceľového plechu, na oboch stranách opatrený prírubami. Technické údaje: menovitá | ks | 3 | 127.81 | 383.43 |  |  |  | znížená | 0 | 0 | 0 | 0 | 0 | 0 |  | 53 | K | Pol650 | Tlmič hluku 1 ks - Kruhový tlmič hluku pôsobí na princípe absorbcie v komore, absorbčný materiál minerálna vlna nehorľavá, (stavebné trieda A), vonkajší obal z pozinkovaného oceľového plechu, na oboch stranách opatrený prírubami. Technické údaje: menovitá | ks | 3 | 127.81 | 383.43 |  | 4 | K | 2 | ROZPOCET | 0 | 383.43 | 0 | 0 | 0 | 2 | 383.43 | 4 | 106
|  | P |  | Poznámka k položke: Tlmič hluku 1 ks - Kruhový tlmič hluku pôsobí na princípe absorbcie v komore, absorbčný materiál minerálna vlna nehorľavá, (stavebné trieda A), vonkajší obal z pozinkovaného oceľového plechu, na oboch stranách opatrený prírubami. Technické údaje: menovitá svetlosť: DN 450 hrúbka tlmiace vložky: 50 mm dĺžka: 1000 mm vložený útlm pri 250 Hz .: 10 dB trieda tesnosti A podľa EN12 237 1 ks - Kruhový tlmič hluku menovitá svetlosť: DN 315 hrúbka tlmiace vložky: 50 mm dĺžka: 1000 mm vložený útlm pri 250 Hz .: 10 dB trieda tesnosti A podľa EN12 237 1 ks - Kruhový tlmič hluku menovitá svetlosť: DN 315 hrúbka tlmiace vložky: 50 mm dĺžka: 250 mm vložený útlm pri 250 Hz .: 10 dB trieda tesnosti A podľa EN12 237 | [16 empty] | P |  | Poznámka k položke: Tlmič hluku 1 ks - Kruhový tlmič hluku pôsobí na princípe absorbcie v komore, absorbčný materiál minerálna vlna nehorľavá, (stavebné trieda A), vonkajší obal z pozinkovaného oceľového plechu, na oboch stranách opatrený prírubami. Technické údaje: menovitá svetlosť: DN 450 hrúbka tlmiace vložky: 50 mm dĺžka: 1000 mm vložený útlm pri 250 Hz .: 10 dB trieda tesnosti A podľa EN12 237 1 ks - Kruhový tlmič hluku menovitá svetlosť: DN 315 hrúbka tlmiace vložky: 50 mm dĺžka: 1000 mm vložený útlm pri 250 Hz .: 10 dB trieda tesnosti A podľa EN12 237 1 ks - Kruhový tlmič hluku menovitá svetlosť: DN 315 hrúbka tlmiace vložky: 50 mm dĺžka: 250 mm vložený útlm pri 250 Hz .: 10 dB trieda tesnosti A podľa EN12 237 | [6 empty] | P | 2
| 54 | K | Pol651 | Regulačná klapka pre osadenie servopohonu 2 ks - Regulačná klapka pre osadenie servopohonu, pozink, Trieda tesnosti A podľa EN12 237 rozmer: 700x700 servo v dodávke MaR 1 ks - Regulačná klapka pre osadenie servopohonu, pozink, Trieda tesnosti A podľa EN12 | ks | 6 | 93.29 | 559.74 |  |  |  | znížená | 0 | 0 | 0 | 0 | 0 | 0 |  | 54 | K | Pol651 | Regulačná klapka pre osadenie servopohonu 2 ks - Regulačná klapka pre osadenie servopohonu, pozink, Trieda tesnosti A podľa EN12 237 rozmer: 700x700 servo v dodávke MaR 1 ks - Regulačná klapka pre osadenie servopohonu, pozink, Trieda tesnosti A podľa EN12 | ks | 6 | 93.29 | 559.74 |  | 4 | K | 2 | ROZPOCET | 0 | 559.74 | 0 | 0 | 0 | 2 | 559.74 | 4 | 108
|  | P |  | Poznámka k položke: Regulačná klapka pre osadenie servopohonu 2 ks - Regulačná klapka pre osadenie servopohonu, pozink, Trieda tesnosti A podľa EN12 237 rozmer: 700x700 servo v dodávke MaR 1 ks - Regulačná klapka pre osadenie servopohonu, pozink, Trieda tesnosti A podľa EN12 237 rozmer: 400x500 servo v dodávke MaR 1 ks - Regulačná klapka pre osadenie servopohonu, pozink, Trieda tesnosti A podľa EN12 237 rozmer: O 315 servo v dodávke MaR 1 ks - Regulačná klapka pre osadenie servopohonu, pozink, Trieda tesnosti A podľa EN12 237 rozmer: 400x300 servo v dodávke MaR 1 ks - Regulačná klapka pre osadenie servopohonu, pozink, Trieda tesnosti A podľa EN12 237 rozmer: O 250 servo v dodávke MaR | [16 empty] | P |  | Poznámka k položke: Regulačná klapka pre osadenie servopohonu 2 ks - Regulačná klapka pre osadenie servopohonu, pozink, Trieda tesnosti A podľa EN12 237 rozmer: 700x700 servo v dodávke MaR 1 ks - Regulačná klapka pre osadenie servopohonu, pozink, Trieda tesnosti A podľa EN12 237 rozmer: 400x500 servo v dodávke MaR 1 ks - Regulačná klapka pre osadenie servopohonu, pozink, Trieda tesnosti A podľa EN12 237 rozmer: O 315 servo v dodávke MaR 1 ks - Regulačná klapka pre osadenie servopohonu, pozink, Trieda tesnosti A podľa EN12 237 rozmer: 400x300 servo v dodávke MaR 1 ks - Regulačná klapka pre osadenie servopohonu, pozink, Trieda tesnosti A podľa EN12 237 rozmer: O 250 servo v dodávke MaR | [6 empty] | P | 2
| 55 | K | Pol652 | Protidažďová žalúzia do 3000 m3/h 2 ks - Protidažďová žalúzia veľkosť: 700 x 700 mm Na ochranu pred priamo pôsobiacim dažďom a vnikaním lístia a vtákov do vstupného otvoru vzduchotechnických zariadení, pozostávajúce z prvkov rámu s nasadenými lamelovými p | ks | 6 | 76.38 | 458.28 |  |  |  | znížená | 0 | 0 | 0 | 0 | 0 | 0 |  | 55 | K | Pol652 | Protidažďová žalúzia do 3000 m3/h 2 ks - Protidažďová žalúzia veľkosť: 700 x 700 mm Na ochranu pred priamo pôsobiacim dažďom a vnikaním lístia a vtákov do vstupného otvoru vzduchotechnických zariadení, pozostávajúce z prvkov rámu s nasadenými lamelovými p | ks | 6 | 76.38 | 458.28 |  | 4 | K | 2 | ROZPOCET | 0 | 458.28 | 0 | 0 | 0 | 2 | 458.28 | 4 | 110
|  | P |  | Poznámka k položke: Protidažďová žalúzia do 3000 m3/h 2 ks - Protidažďová žalúzia veľkosť: 700 x 700 mm Na ochranu pred priamo pôsobiacim dažďom a vnikaním lístia a vtákov do vstupného otvoru vzduchotechnických zariadení, pozostávajúce z prvkov rámu s nasadenými lamelovými profilmi proti dažďu a vzadu nasadené mriežky z vlnitého drôtu, z profilovaného, ??pozinkovaného oceľového plechu, s rámom a všetkým ďalším príslušenstvom. prevedenie: z oceľového pozinkovaného plechu s povrchovou úpravou práškovým vypaľovacím lakom rýchlosť vzduchu do 3,0 m / s 2ks- Protidažďová žalúzia veľkosť: 500 x 400 mm 2 ks - Protidažďová žalúzia veľkosť: 400 x 300 mm | [16 empty] | P |  | Poznámka k položke: Protidažďová žalúzia do 3000 m3/h 2 ks - Protidažďová žalúzia veľkosť: 700 x 700 mm Na ochranu pred priamo pôsobiacim dažďom a vnikaním lístia a vtákov do vstupného otvoru vzduchotechnických zariadení, pozostávajúce z prvkov rámu s nasadenými lamelovými profilmi proti dažďu a vzadu nasadené mriežky z vlnitého drôtu, z profilovaného, ??pozinkovaného oceľového plechu, s rámom a všetkým ďalším príslušenstvom. prevedenie: z oceľového pozinkovaného plechu s povrchovou úpravou práškovým vypaľovacím lakom rýchlosť vzduchu do 3,0 m / s 2ks- Protidažďová žalúzia veľkosť: 500 x 400 mm 2 ks - Protidažďová žalúzia veľkosť: 400 x 300 mm | [6 empty] | P | 2
| 56 | K | Pol653 | Krycí mřížka 2ks - Krycí mriežka pozink rozmer: O450 2 ks - Krycí mriežka pozink rozmer: O315 2 ks - Krycí mriežka pozink rozmer: O250 | ks | 6 | 44.16 | 264.96 |  |  |  | znížená | 0 | 0 | 0 | 0 | 0 | 0 |  | 56 | K | Pol653 | Krycí mřížka 2ks - Krycí mriežka pozink rozmer: O450 2 ks - Krycí mriežka pozink rozmer: O315 2 ks - Krycí mriežka pozink rozmer: O250 | ks | 6 | 44.16 | 264.96 |  | 4 | K | 2 | ROZPOCET | 0 | 264.96 | 0 | 0 | 0 | 2 | 264.96 | 4 | 112
| 57 | K | Pol654 | Filtr G3 kazetový | ks | 3 | 190.99 | 572.97 |  |  |  | znížená | 0 | 0 | 0 | 0 | 0 | 0 |  | 57 | K | Pol654 | Filtr G3 kazetový | ks | 3 | 190.99 | 572.97 |  | 4 | K | 2 | ROZPOCET | 0 | 572.97 | 0 | 0 | 0 | 2 | 572.97 | 4 | 114
| 58 | K | Pol655 | Priečka ze sendvičových průmyslových kovových panelov do strojovny VZT tl. 80mm | m2 | 140 | 95.92 | 13428.8 |  |  |  | znížená | 0 | 0 | 0 | 0 | 0 | 0 |  | 58 | K | Pol655 | Priečka ze sendvičových průmyslových kovových panelov do strojovny VZT tl. 80mm | m2 | 140 | 95.92 | 13428.8 |  | 4 | K | 2 | ROZPOCET | 0 | 13428.8 | 0 | 0 | 0 | 2 | 13428.8 | 4 | 116
| 59 | K | Pol656 | Dveře dvoukřídlové kovové sendvičové rozm. 1600/2500mm do strojovny VZT | ks | 1 | 781.59 | 781.59 |  |  |  | znížená | 0 | 0 | 0 | 0 | 0 | 0 |  | 59 | K | Pol656 | Dveře dvoukřídlové kovové sendvičové rozm. 1600/2500mm do strojovny VZT | ks | 1 | 781.59 | 781.59 |  | 4 | K | 2 | ROZPOCET | 0 | 781.59 | 0 | 0 | 0 | 2 | 781.59 | 4 | 118

## S03-8.4 - SO 03-84 - Trub...
[9 empty] | >> skryté stĺpce << | [19 empty] | {4dbbab83-bfc3-4eb9-896b-4165da8abf7f}
0
KRYCÍ LIST ROZPOČTU | [9 empty] | v --- nižšie sa nachádzajú doplnkové a pomocné údaje k zostavám --- v | [8 empty] | KRYCÍ LIST ROZPOČTU | [9 empty] | False
| Stavba: |  | Modernizácia infraštruktúry pre zefektívnenie poskytovania akútnej zdravotnej starostlivosti v Nemocnici Zvolen a.s. | [16 empty] | Stavba: |  | Modernizácia infraštruktúry pre zefektívnenie poskytovania akútnej zdravotnej starostlivosti v Nemocnici Zvolen a.s.
| Objekt: |  | S03-8.4 - SO 03-84 - Trubné rozvody | [16 empty] | Objekt: |  | S03-8.4 - SO 03-84 - Trubné rozvody
| JKSO: |  |  |  |  | KS: | [13 empty] | JKSO: |  |  |  |  | KS:
| Miesto: |  | Kuzmányho nábrežie 28, 960 01 Zvolen |  |  | Dátum: | [13 empty] | Miesto: |  | Kuzmányho nábrežie 28, 960 01 Zvolen |  |  | Dátum:
| Objednávateľ: |  | Nemocnica AGEL Zvolen a.s. |  |  | IČO: | [13 empty] | Objednávateľ: |  | Nemocnica AGEL Zvolen a.s. |  |  | IČO:
[6 empty] | IČ DPH: | [18 empty] | IČ DPH:
| Zhotoviteľ: |  | Chemkostav a.s. |  |  | IČO: | [13 empty] | Zhotoviteľ: |  | Chemkostav a.s. |  |  | IČO:
[6 empty] | IČ DPH: | [18 empty] | IČ DPH:
| Projektant: |  |  |  |  | IČO: | [13 empty] | Projektant: |  |  |  |  | IČO:
[6 empty] | IČ DPH: | [18 empty] | IČ DPH:
| Spracovateľ: |  |  |  |  | IČO: | [13 empty] | Spracovateľ: |  |  |  |  | IČO:
[6 empty] | IČ DPH: | [18 empty] | IČ DPH:
| Poznámka: | [18 empty] | Poznámka:
| Cena bez DPH | [5 empty] | 352425 | [12 empty] | Cena bez DPH | [5 empty] | 343445.59
|  |  | Základ dane |  |  | Sadzba dane | Výška dane | [14 empty] | Základ dane |  |  | Sadzba dane | Výška dane
| DPH | základná | 0 |  |  | 20% | 0 | [12 empty] | DPH | základná | 0 |  |  | 20% | 0
|  | znížená | 341102.58 |  |  | 20% | 68220.52 | [13 empty] | znížená | 343445.59 |  |  | 20% | 68689.118
|  | zákl. prenesená | 0 |  |  | 20% | 0 | [13 empty] | zákl. prenesená | 0 |  |  | 20% | 0
|  | zníž. prenesená | 0 |  |  | 20% | 0 | [13 empty] | zníž. prenesená | 0 |  |  | 20% | 0
|  | nulová | 0 |  |  | 0% | 0 | [13 empty] | nulová | 0 |  |  | 0% | 0
| Cena s DPH |  |  | v | EUR |  | 420645.52 | [12 empty] | Cena s DPH |  |  | v | EUR |  | 412134.708
REKAPITULÁCIA ROZPOČTU | [18 empty] | REKAPITULÁCIA ROZPOČTU
Stavba: |  | Modernizácia infraštruktúry pre zefektívnenie akútnej zdravotnej starostlivosti v Nemocnici Zvolen a.s. | [16 empty] | Stavba: |  | Modernizácia infraštruktúry pre zefektívnenie akútnej zdravotnej starostlivosti v Nemocnici Zvolen a.s.
Objekt: |  |  | S03-8.4 - SO 03-84 - Trubné rozvody | [15 empty] | Objekt: |  |  | S03-8.4 - SO 03-84 - Trubné rozvody
Miesto: |  |  | Kuzmányho nábrežie 28, 960 01 Zvolen |  |  | Dátum: | [12 empty] | Miesto: |  |  | Kuzmányho nábrežie 28, 960 01 Zvolen |  |  | Dátum:
Objednávateľ: |  |  | Nemocnica AGEL Zvolen a.s. |  |  | Projektant: | [12 empty] | Objednávateľ: |  |  | Nemocnica AGEL Zvolen a.s. |  |  | Projektant:
Zhotoviteľ: |  |  | Chemkostav a.s. |  |  | Spracovateľ: | [12 empty] | Zhotoviteľ: |  |  | Chemkostav a.s. |  |  | Spracovateľ:
Kód dielu - Popis | [6 empty] | Cena celkom [EUR] | [11 empty] | Kód dielu - Popis | [6 empty] | Cena celkom [EUR]
Náklady z rozpočtu | [6 empty] | 352425 | [11 empty] | Náklady z rozpočtu | [6 empty] | 343445.59 |  |  |  | -1
| 03.4. - Trubní rozvody pro VZT | [5 empty] | 352425 | [12 empty] | 03.4. - Trubní rozvody pro VZT | [5 empty] | 343445.59
| D1 - Zdroj chladu | [5 empty] | 242032.09 | [12 empty] | D1 - Zdroj chladu | [5 empty] | 232148.64
| D2 - Potrubie z oceľ. rúrok závit. bezšvík. J. M. 11 353 (Vr. Ohybov, redukcií, T-kusov, chladiar.objímok | [5 empty] | 1103.72 | [12 empty] | D2 - Potrubie z oceľ. rúrok závit. bezšvík. J. M. 11 353 (Vr. Ohybov, redukcií, T-kusov, chladiar.objímok | [5 empty] | 1103.72
| D3 - Potrubie z oceľ. rúrok bezšvík. hladkých (Vr. Ohybov, redukciou, T-kusov, chladiarenských objímok... | [5 empty] | 22523.94 | [12 empty] | D3 - Potrubie z oceľ. rúrok bezšvík. hladkých (Vr. Ohybov, redukciou, T-kusov, chladiarenských objímok... | [5 empty] | 22523.94
| D4 - Trubicová kaučuková izolácia AC, tl.13 mm | [5 empty] | 424.4 | [12 empty] | D4 - Trubicová kaučuková izolácia AC, tl.13 mm | [5 empty] | 424.4
| D5 - Trubicová kaučuková izolácia AC, tl.19 mm | [5 empty] | 36786.92 | [12 empty] | D5 - Trubicová kaučuková izolácia AC, tl.19 mm | [5 empty] | 36786.92
| D6 - Rozvody chladu pre VZT | [5 empty] | 12665.19 | [12 empty] | D6 - Rozvody chladu pre VZT | [5 empty] | 12665.19
| D2 - Potrubie z oceľ. rúrok závit. bezšvík. J. M. 11 353 (Vr. Ohybov, redukcií, T-kusov, chladiar.objímok | [5 empty] | 99.99 | [12 empty] | D2 - Potrubie z oceľ. rúrok závit. bezšvík. J. M. 11 353 (Vr. Ohybov, redukcií, T-kusov, chladiar.objímok | [5 empty] | 99.99
| D7 - Potrubie z oceľových rúrok bezšvíkových hladkých (Vr. Ohybov, redukcií, T-kusov, chladiarenských obj | [5 empty] | 9269.79 | [12 empty] | D7 - Potrubie z oceľových rúrok bezšvíkových hladkých (Vr. Ohybov, redukcií, T-kusov, chladiarenských obj | [5 empty] | 9269.79
| D4 - Trubicová kaučuková izolácia AC, tl.13 mm | [5 empty] | 33.39 | [12 empty] | D4 - Trubicová kaučuková izolácia AC, tl.13 mm | [5 empty] | 33.39
| D5 - Trubicová kaučuková izolácia AC, tl.19 mm | [5 empty] | 7176.76 | [12 empty] | D5 - Trubicová kaučuková izolácia AC, tl.19 mm | [5 empty] | 7176.76
| D8 - Regulačné uzly tepla pre VZT | [5 empty] | 20308.81 | [12 empty] | D8 - Regulačné uzly tepla pre VZT | [5 empty] | 21212.85
ROZPOČET | [17 empty] | ROZPOČET
Stavba: |  | Modernizácia infraštruktúry pre zefektívnenie akútnej zdravotnej starostlivosti v Nemocnici Zvolen a.s. | [16 empty] | Stavba: |  | Modernizácia infraštruktúry pre zefektívnenie akútnej zdravotnej starostlivosti v Nemocnici Zvolen a.s.
Objekt: |  |  | S03-8.4 - SO 03-84 - Trubné rozvody | [15 empty] | Objekt: |  |  | S03-8.4 - SO 03-84 - Trubné rozvody
Miesto: |  |  | Kuzmányho nábrežie 28, 960 01 Zvolen |  |  | Dátum: | [12 empty] | Miesto: |  |  | Kuzmányho nábrežie 28, 960 01 Zvolen |  |  | Dátum:
Objednávateľ: |  |  | Nemocnica AGEL Zvolen a.s. |  |  | Projektant: | [12 empty] | Objednávateľ: |  |  | Nemocnica AGEL Zvolen a.s. |  |  | Projektant:
Zhotoviteľ: |  |  | Chemkostav a.s. |  |  | Spracovateľ: | [12 empty] | Zhotoviteľ: |  |  | Chemkostav a.s. |  |  | Spracovateľ:
PČ | Typ | Kód | Popis | MJ | Množstvo | J.cena [EUR] | Cena celkom [EUR] | Cenová sústava |  |  | DPH | J. Nh [h] | Nh celkom [h] | J. hmotnosť [t] | Hmotnosť celkom [t] | J. suť [t] | Suť Celkom [t] |  | PČ | Typ | Kód | Popis | MJ | Množstvo | J.cena [EUR] | Cena celkom [EUR] | číslo ZL
Náklady z rozpočtu | [6 empty] | 352425 | [5 empty] | 0 |  | 0 |  | 0 |  | Náklady z rozpočtu | [6 empty] | 343445.59 |  |  | D | -1 | [7 empty] | 352425
| D | 03.4. | Trubní rozvody pro VZT |  |  |  | 352425 | [5 empty] | 0 |  | 0 |  | 0 |  |  | D | 03.4. | Trubní rozvody pro VZT |  |  |  | 343445.59 |  | 1 | D | 0 | ROZPOCET | [6 empty] | 352425
| D | D1 | Zdroj chladu |  |  |  | 242032.09 | [5 empty] | 0 |  | 0 |  | 0 |  |  | D | D1 | Zdroj chladu |  |  |  | 232148.64 |  | 1 | D | 1 | ROZPOCET | [6 empty] | 242032.09
1 | K | C1.1a,b | Vnútorná chladiaca jednotka, výkon 322,3kW, príkon 116,8kW, EER cooling efficiency 2,76kW / kW, ESEER 5,540kW / kW, IPLV.IP 6,36kW / kW, chladiaca voda 7/12 ° C, propylénglykol 35-40 % 45/50 ° C, Lw = 91dB (a) alebo menej, Lp v 1m = 73 dB (a), chladivo R4 | ks | 2 | 40389.56 | 80779.12 |  |  |  | znížená | 0 | 0 | 0 | 0 | 0 | 0 |  | 1 | K | C1.1a,b | Vnútorná chladiaca jednotka, výkon 322,3kW, príkon 116,8kW, EER cooling efficiency 2,76kW / kW, ESEER 5,540kW / kW, IPLV.IP 6,36kW / kW, chladiaca voda 7/12 ° C, propylénglykol 35-40 % 45/50 ° C, Lw = 91dB (a) alebo menej, Lp v 1m = 73 dB (a), chladivo R4 | ks | 0 | 40389.56 | 0 | 11 | 4 | K | 2 | ROZPOCET | 0 | 80779.12 | 0 | 0 | 0 | 2 | 80779.12 | 4 | 2
vynechané zámerne | [18 empty] | 1a |  | 1 | Vnútorná chladiaca jednotka firmy DAIKIN typ EWWD280J-SS, s chladiacim výkonom Q= 250kW. Teplotný spád chladiaceho média 7/12°C, prietok chladiaceho média 12,0 lit./s (43,2m3/h), médium: chladiaca voda. Kondenzátor: teplotný spád na kondenzátore 48/43°C, | kpl | 2 | 39239 | 78478 | 11
vynechané zámerne | [18 empty] | 1b |  | 2 | Konštrukcia pre inštaláciu zdroja chladu na podlahu strojovne | kpl | 2 | 800 | 1600 | 11
2 | K | C1.2a,b | Suchý chladič V, výkon 425kW, príkon 2,15kW, 3N-400V, 50 Hz, rezerva plochy 1,7%, teplota v lete 35 ° C, propylénglykol 35-40%, 50/45 ° C, tlaková strata 0,46bar , 12 ventilátorov, akustický výkon 71 dBa, hladina akustického tlaku v 10m 38 dB (a), približ | ks | 2 | 16614.43 | 33228.86 |  |  |  | znížená | 0 | 0 | 0 | 0 | 0 | 0 |  | 2 | K | C1.2a,b | Suchý chladič V, výkon 425kW, príkon 2,15kW, 3N-400V, 50 Hz, rezerva plochy 1,7%, teplota v lete 35 ° C, propylénglykol 35-40%, 50/45 ° C, tlaková strata 0,46bar , 12 ventilátorov, akustický výkon 71 dBa, hladina akustického tlaku v 10m 38 dB (a), približ | ks | 0 | 16614.43 | 0 | 11 | 4 | K | 2 | ROZPOCET | 0 | 33228.86 | 0 | 0 | 0 | 2 | 33228.86 | 4 | 4
vynechané zámerne | [18 empty] | 2a |  | 3 | Suchý chladič firmy GUNTNER typ GFHV FD 080.2NF/24E-49, chladiaci výkon Q=345kW, 49 dBa v 10m. Teplotný spád 48/43°C, prietok na kondenzátore 62,97m3/h, médium: PROPYLENGLYKOL 35%. Elektrický príkon P=4,75kW, 400V, 50Hz, istenie viď. podklady výrobcu. Roz | kpl | 2 | 15200 | 30400 | 11
3 | K | C1.3 | Akumulační nádoba atypická, 3000 litrů, PN 6, 2x hrdlo DN 150/PN6, 1x hrdlo 200/PN6, odkalení DN100/PN6, odvzdušnění DN 3/8", revizní otvor d= 450 mm, materiál ocel, uvnitř bez nátěru, vně 2x základní, včetně návarků, přírub. | ks | 1 | 6949.46 | 6949.46 |  |  |  | znížená | 0 | 0 | 0 | 0 | 0 | 0 |  | 3 | K | C1.3 | Akumulační nádoba atypická, 3000 litrů, PN 6, 2x hrdlo DN 150/PN6, 1x hrdlo 200/PN6, odkalení DN100/PN6, odvzdušnění DN 3/8", revizní otvor d= 450 mm, materiál ocel, uvnitř bez nátěru, vně 2x základní, včetně návarků, přírub. | ks | 0 | 6949.46 | 0 | 11 | 4 | K | 2 | ROZPOCET | 0 | 6949.46 | 0 | 0 | 0 | 2 | 6949.46 | 4 | 6
vynechané zámerne | [18 empty] | 3a |  | 6 | Akumulačná nádoba na chladiacu vodu, firmy REFLEX typ RECON 1600/6, OBJEM 1600 litrov, PN6, 1x príruba DN200, 2x príruba DN150, vrátane čistiaceho otvoru s prírubou DN400. Vrátane nenasiakavej tepelnej izolácie (kaučuková izolácia) so súčtovou hrúbkou 60m | kpl | 1 | 5906.65 | 5906.65 | 11
4 | K | C1.4a,b | Obehové čerpadlo, Q = 51,3-55m3 / h, H = 10-12m, DN80 / PN16, 3N-400V, 50Hz, P = 3,0 kW, I = 6,3A, účinnosť IE3 / 87,1%, vrátane pripojovacích protiprírub | ks | 2 | 1915.65 | 3831.3 |  |  |  | znížená | 0 | 0 | 0 | 0 | 0 | 0 |  | 4 | K | C1.4a,b | Obehové čerpadlo, Q = 51,3-55m3 / h, H = 10-12m, DN80 / PN16, 3N-400V, 50Hz, P = 3,0 kW, I = 6,3A, účinnosť IE3 / 87,1%, vrátane pripojovacích protiprírub | ks | 2 | 1915.65 | 3831.3 |  | 4 | K | 2 | ROZPOCET | 0 | 3831.3 | 0 | 0 | 0 | 2 | 3831.3 | 4 | 8
5 | K | C1.5a,b | Obehové čerpadlo, Q = 79-86m3 / h, H = 20m, glykol 35%, DN100 / PN16, 3N-400V, 50Hz, P = 11,0kW, I = 20,2, účinnosť IE3 / 91,2%, vrátane pripojovacích protiprírub | ks | 2 | 3757 | 7514 |  |  |  | znížená | 0 | 0 | 0 | 0 | 0 | 0 |  | 5 | K | C1.5a,b | Obehové čerpadlo, Q = 79-86m3 / h, H = 20m, glykol 35%, DN100 / PN16, 3N-400V, 50Hz, P = 11,0kW, I = 20,2, účinnosť IE3 / 91,2%, vrátane pripojovacích protiprírub | ks | 0 | 3757 | 0 | 11 | 4 | K | 2 | ROZPOCET | 0 | 7514 | 0 | 0 | 0 | 2 | 7514 | 4 | 10
vynechané zámerne | [18 empty] | 5a |  | 8 | Obehové čerpadlo glykolového okruhu (zmes voda + propylénglykol 35%), firmy GRUNDFOS typ TP 80-240/2 A-F-A-BQQE. Médium: voda a propylénglykol 35%. Požadovaný prietok min. Q= 65m3/h, výtlak čerpadla H=20m. Elektrický príkon P= 5,5kW, 400V, 50Hz, istenie v | kpl | 2 | 3757 | 7514 | 11
6 | K | C1.6a,b | Obehové čerpadlo s integrovaným frekvenčným meničom a tlakovými čidlami, Q = 10-12m3 / h, H = 11m, DN32 / PN6 / 10, 1N-230V, 50Hz, P = 0,55kW, I = 3,6A, účinnosť 84,9 %, vrátane pripojovacích protiprírub | ks | 2 | 2706.29 | 5412.58 |  |  |  | znížená | 0 | 0 | 0 | 0 | 0 | 0 |  | 6 | K | C1.6a,b | Obehové čerpadlo s integrovaným frekvenčným meničom a tlakovými čidlami, Q = 10-12m3 / h, H = 11m, DN32 / PN6 / 10, 1N-230V, 50Hz, P = 0,55kW, I = 3,6A, účinnosť 84,9 %, vrátane pripojovacích protiprírub | ks | 2 | 2706.29 | 5412.58 |  | 4 | K | 2 | ROZPOCET | 0 | 5412.58 | 0 | 0 | 0 | 2 | 5412.58 | 4 | 12
7 | K | C1.7a,b | Obehové čerpadlo s integrovaným frekvenčným meničom a tlakovými čidlami, Q = 32-36m3 / h, H = 14m, DN65 / PN16, 3N-400V, 50Hz, P = 2,2 kW, I = 4,35, účinnosť 90,1 %, vrátane pripojovacích protiprírub | ks | 2 | 4448.95 | 8897.9 |  |  |  | znížená | 0 | 0 | 0 | 0 | 0 | 0 |  | 7 | K | C1.7a,b | Obehové čerpadlo s integrovaným frekvenčným meničom a tlakovými čidlami, Q = 32-36m3 / h, H = 14m, DN65 / PN16, 3N-400V, 50Hz, P = 2,2 kW, I = 4,35, účinnosť 90,1 %, vrátane pripojovacích protiprírub | ks | 2 | 4448.95 | 8897.9 |  | 4 | K | 2 | ROZPOCET | 0 | 8897.9 | 0 | 0 | 0 | 2 | 8897.9 | 4 | 14
8 | K | C1.8a,b | Obehové čerpadlo s integrovaným frekvenčným meničom a tlakovými čidlami, Q = 72,2-80m3 / h, H = 16m, DN80 / PN16, 3N-400V, 50Hz, P = 5,5 kW, I = 10,3, účinnosť 92,7%, vrátane pripojovacích protiprírub | ks | 2 | 5394.01 | 10788.02 |  |  |  | znížená | 0 | 0 | 0 | 0 | 0 | 0 |  | 8 | K | C1.8a,b | Obehové čerpadlo s integrovaným frekvenčným meničom a tlakovými čidlami, Q = 72,2-80m3 / h, H = 16m, DN80 / PN16, 3N-400V, 50Hz, P = 5,5 kW, I = 10,3, účinnosť 92,7%, vrátane pripojovacích protiprírub | ks | 0 | 5394.01 | 0 | 11 | 4 | K | 2 | ROZPOCET | 0 | 10788.02 | 0 | 0 | 0 | 2 | 10788.02 | 4 | 16
vynechané zámerne | [18 empty] | 8a |  | 9 | Obehové čerpadlo s frekvenčným meničom a tlak. snímačom, firmy GRUNDFOS typ TPE3 65-200-S A-F-I-BQQE. Médium: chladiaca voda. Požadovaný prietok min. Q= 35m3/h, výtlak čerpadla H=15m. Elektrický príkon P= 2,2kW, 400V, 50Hz, istenie viď. podklady výrobcu. | kpl | 2 | 4448.95 | 8897.9 | 11
9 | K | C1.9 | Expanzný automat dvojčerpadlový, udržiavanie tlaku ± 0.2 bar, skladá sa z riadiacej jednotky, ktorá obsahuje 2 čerpadlá, 1 prepúšťací ventil pre odplynenie a udržiavanie tlaku. 1 prepúšťací ventil pre udržiavanie tlaku pri špičkovom zaťažení.1 solenoidový | ks | 1 | 15307.79 | 15307.79 |  |  |  | znížená | 0 | 0 | 0 | 0 | 0 | 0 |  | 9 | K | C1.9 | Expanzný automat dvojčerpadlový, udržiavanie tlaku ± 0.2 bar, skladá sa z riadiacej jednotky, ktorá obsahuje 2 čerpadlá, 1 prepúšťací ventil pre odplynenie a udržiavanie tlaku. 1 prepúšťací ventil pre udržiavanie tlaku pri špičkovom zaťažení.1 solenoidový | ks | 0 | 15307.79 | 0 | 11 | 4 | K | 2 | ROZPOCET | 0 | 15307.79 | 0 | 0 | 0 | 2 | 15307.79 | 4 | 18
vynechané zámerne | [18 empty] | 9a |  | 11 | Expanzný automat dvojčerpadlový s expanznou nádobou. Riadiaca jednotka firmy REFLEX typ VARIOMAT 2-2/35 TOUCH. El. príkon: 1,5kW, 230V, 50Hz. Rozmery (ŠxHxV): 700x780x920mm. Hmotnosť: 58kg. Pripojenie základnej nádoby REFLEX VARIOMAT G 5/4, d=1000-1500mm. | kpl | 1 | 14949 | 14949 | 11
10 | K | C1.10 | Expanzná nádoba membránová s vakom a plynovým vankúšom, glykol PN10 | ks | 1 | 650.16 | 650.16 |  |  |  | znížená | 0 | 0 | 0 | 0 | 0 | 0 |  | 10 | K | C1.10 | Expanzná nádoba membránová s vakom a plynovým vankúšom, glykol PN10 | ks | 1 | 650.16 | 650.16 |  | 4 | K | 2 | ROZPOCET | 0 | 650.16 | 0 | 0 | 0 | 2 | 650.16 | 4 | 20
11 | K | C1.11 | Automatické zariadenia na prípravu a plnenie glykolových zmesí, max. Doplňované množstvo 4 m3 / h, max. Výtlačný tlak 5,5 baru, komplet vrátane plastovej nádoby 200l na prípravu glykolovej zmesi, solenid | ks | 1 | 4446.63 | 4446.63 |  |  |  | znížená | 0 | 0 | 0 | 0 | 0 | 0 |  | 11 | K | C1.11 | Automatické zariadenia na prípravu a plnenie glykolových zmesí, max. Doplňované množstvo 4 m3 / h, max. Výtlačný tlak 5,5 baru, komplet vrátane plastovej nádoby 200l na prípravu glykolovej zmesi, solenid | ks | 0 | 4446.63 | 0 | 11 | 4 | K | 2 | ROZPOCET | 0 | 4446.63 | 0 | 0 | 0 | 2 | 4446.63 | 4 | 22
vynechané zámerne | [18 empty] | 11a |  | 13 | Zariadenie na plnenie a miešanie glykolovej zmesi s integrovaným čerpadlom. Doplňovacie zariadenie firmy REFLEX typ FILLCONTROL AUTO 500 (vhodný pre glykol). El. príkon: 1,1kW, 230V, 50Hz. Rozmery (VxŠxH): 610x800x290mm. Hmotnosť: 50kg. Nádoba firmy REFLE | kpl | 1 | 4880 | 4880 | 11
12 | K | C1.12 | Automatická bloková úpravňa vody 200 s automatickým zmäkčovacom filtrom AZ a elektromagnetickým dávkovacím čerpadlom na automatické proporcionálne dávkovanie inhibítora korózie. Dávkovacia frekvencia čerpadla je riadená impulzom od vodomeru G 3/4 ", ktoré | ks | 1 | 4592.92 | 4592.92 |  |  |  | znížená | 0 | 0 | 0 | 0 | 0 | 0 |  | 12 | K | C1.12 | Automatická bloková úpravňa vody 200 s automatickým zmäkčovacom filtrom AZ a elektromagnetickým dávkovacím čerpadlom na automatické proporcionálne dávkovanie inhibítora korózie. Dávkovacia frekvencia čerpadla je riadená impulzom od vodomeru G 3/4 ", ktoré | ks | 1 | 4592.92 | 4592.92 |  | 4 | K | 2 | ROZPOCET | 0 | 4592.92 | 0 | 0 | 0 | 2 | 4592.92 | 4 | 24
13 | K | C1.13 | Rozdeľovač CHV 7 ° C, materiál 11353.1, DN 300, dĺžka 3,0m, hrdla: 3x DN65 / 6, 2x DN125 / 6, 2xDN150 / 6, 1x DN200 / 6, vypúšťanie DN3 / 4 ", 2x návarok 1/2" , vnútri bez náteru, vonku 2x základný náter, | ks | 1 | 2034.07 | 2034.07 |  |  |  | znížená | 0 | 0 | 0 | 0 | 0 | 0 |  | 13 | K | C1.13 | Rozdeľovač CHV 7 ° C, materiál 11353.1, DN 300, dĺžka 3,0m, hrdla: 3x DN65 / 6, 2x DN125 / 6, 2xDN150 / 6, 1x DN200 / 6, vypúšťanie DN3 / 4 ", 2x návarok 1/2" , vnútri bez náteru, vonku 2x základný náter, | ks | 0 | 2034.07 | 0 | 11 | 4 | K | 2 | ROZPOCET | 0 | 2034.07 | 0 | 0 | 0 | 2 | 2034.07 | 4 | 26
vynechané zámerne | [18 empty] | 13a |  | 15 | Rúrový rozdeľovač sekundárneho okruhu, firmy RACEN, rozmer DN300, dĺžka 2850mm, počet prírub 5 (dimenzie podľa schémy). Vrátane nenasiakavej tepelnej izolácie (kaučuková izolácia), súčtová hrúbka izolácie hr. 60mm, s hliníkovou fóliou (napríklad plošná iz | kpl | 1 | 1958 | 1958 | 11
14 | K | C1.14 | Zberač CHV 12 ° C, materiál 11353.1, DN 300, dĺžka 2,7m, hrdla: 2x DN65 / 6, 1x DN125 / 6, 1xDN150 / 6, 1x DN200 / 6, vypúšťanie DN3 / 4 ", 2x návarok 1/2" , vnútri bez náteru, vonku 2x základný náter | ks | 1 | 1469.83 | 1469.83 |  |  |  | znížená | 0 | 0 | 0 | 0 | 0 | 0 |  | 14 | K | C1.14 | Zberač CHV 12 ° C, materiál 11353.1, DN 300, dĺžka 2,7m, hrdla: 2x DN65 / 6, 1x DN125 / 6, 1xDN150 / 6, 1x DN200 / 6, vypúšťanie DN3 / 4 ", 2x návarok 1/2" , vnútri bez náteru, vonku 2x základný náter | ks | 0 | 1469.83 | 0 | 11 | 4 | K | 2 | ROZPOCET | 0 | 1469.83 | 0 | 0 | 0 | 2 | 1469.83 | 4 | 28
vynechané zámerne | [18 empty] | 14a |  | 16 | Rúrový zberač sekundárneho okruhu, firmy RACEN, rozmer DN300, dĺžka 1800mm, počet prírub 5 (dimenzie podľa schémy). Vrátane nenasiakavej tepelnej izolácie (kaučuková izolácia), súčtová hrúbka izolácie hr. 60mm, s hliníkovou fóliou (napríklad plošná izolác | kpl | 1 | 1230 | 1230 | 11
15 | K | Pol657 | Guľový kohút pre zaistenie expanznej nádoby, 3/4 " | ks | 2 | 43.71 | 87.42 |  |  |  | znížená | 0 | 0 | 0 | 0 | 0 | 0 |  | 15 | K | Pol657 | Guľový kohút pre zaistenie expanznej nádoby, 3/4 " | ks | 2 | 43.71 | 87.42 |  | 4 | K | 2 | ROZPOCET | 0 | 87.42 | 0 | 0 | 0 | 2 | 87.42 | 4 | 30
16 | K | Pol658 | Guľový kohút pre zaistenie expanznej nádoby, 1 " | ks | 1 | 67.92 | 67.92 |  |  |  | znížená | 0 | 0 | 0 | 0 | 0 | 0 |  | 16 | K | Pol658 | Guľový kohút pre zaistenie expanznej nádoby, 1 " | ks | 1 | 67.92 | 67.92 |  | 4 | K | 2 | ROZPOCET | 0 | 67.92 | 0 | 0 | 0 | 2 | 67.92 | 4 | 32
17 | K | Pol659 | Vložkový filter doplňovacej vody, DN 3/4 ", PN10, plastová jímka, pórovitosť 100 mikrometrov, | ks | 1 | 65.18 | 65.18 |  |  |  | znížená | 0 | 0 | 0 | 0 | 0 | 0 |  | 17 | K | Pol659 | Vložkový filter doplňovacej vody, DN 3/4 ", PN10, plastová jímka, pórovitosť 100 mikrometrov, | ks | 1 | 65.18 | 65.18 |  | 4 | K | 2 | ROZPOCET | 0 | 65.18 | 0 | 0 | 0 | 2 | 65.18 | 4 | 34
18 | K | Pol660 | Potrubný oddeľovač 3/4 ", PN10, mosadz, pre ochranu rozvodovej pitnej vody proti kontaminácii spôsoben spätným tlakom, spätným prietokom alebo spätným nasatím. Trojnásobná bezpečnosť - dva spätné ventily a jeden vypúšťací ventil rozdeľujú oddeľovač do tro | ks | 1 | 342.5 | 342.5 |  |  |  | znížená | 0 | 0 | 0 | 0 | 0 | 0 |  | 18 | K | Pol660 | Potrubný oddeľovač 3/4 ", PN10, mosadz, pre ochranu rozvodovej pitnej vody proti kontaminácii spôsoben spätným tlakom, spätným prietokom alebo spätným nasatím. Trojnásobná bezpečnosť - dva spätné ventily a jeden vypúšťací ventil rozdeľujú oddeľovač do tro | ks | 1 | 342.5 | 342.5 |  | 4 | K | 2 | ROZPOCET | 0 | 342.5 | 0 | 0 | 0 | 2 | 342.5 | 4 | 36
19 | K | Pol661 | Membránový poistný ventil DN 1 1/4 "x1 1/2" KD, otev.přetlak. 400 kPa, (napr. Meibes) | ks | 3 | 349.87 | 1049.61 |  |  |  | znížená | 0 | 0 | 0 | 0 | 0 | 0 |  | 19 | K | Pol661 | Membránový poistný ventil DN 1 1/4 "x1 1/2" KD, otev.přetlak. 400 kPa, (napr. Meibes) | ks | 3 | 349.87 | 1049.61 |  | 4 | K | 2 | ROZPOCET | 0 | 1049.61 | 0 | 0 | 0 | 2 | 1049.61 | 4 | 38
20 | K | Pol662 | Gumový kompenzátor DN 32 / PN10 - červený, vrátane napojovacích protiprírub | ks | 4 | 130.61 | 522.44 |  |  |  | znížená | 0 | 0 | 0 | 0 | 0 | 0 |  | 20 | K | Pol662 | Gumový kompenzátor DN 32 / PN10 - červený, vrátane napojovacích protiprírub | ks | 4 | 130.61 | 522.44 |  | 4 | K | 2 | ROZPOCET | 0 | 522.44 | 0 | 0 | 0 | 2 | 522.44 | 4 | 40
21 | K | Pol663 | Gumový kompenzátor DN 65 / PN16 - červený, vrátane napojovacích protiprírub | ks | 4 | 171.83 | 687.32 |  |  |  | znížená | 0 | 0 | 0 | 0 | 0 | 0 |  | 21 | K | Pol663 | Gumový kompenzátor DN 65 / PN16 - červený, vrátane napojovacích protiprírub | ks | 4 | 171.83 | 687.32 |  | 4 | K | 2 | ROZPOCET | 0 | 687.32 | 0 | 0 | 0 | 2 | 687.32 | 4 | 42
22 | K | Pol664 | Gumový kompenzátor DN 80 / PN6 - červený, vrátane napojovacích protiprírub | ks | 4 | 211.3 | 845.2 |  |  |  | znížená | 0 | 0 | 0 | 0 | 0 | 0 |  | 22 | K | Pol664 | Gumový kompenzátor DN 80 / PN6 - červený, vrátane napojovacích protiprírub | ks | 4 | 211.3 | 845.2 |  | 4 | K | 2 | ROZPOCET | 0 | 845.2 | 0 | 0 | 0 | 2 | 845.2 | 4 | 44
23 | K | Pol665 | Gumový kompenzátor DN 80 / PN16 - červený, vrátane napojovacích protiprírub | ks | 4 | 211.3 | 845.2 |  |  |  | znížená | 0 | 0 | 0 | 0 | 0 | 0 |  | 23 | K | Pol665 | Gumový kompenzátor DN 80 / PN16 - červený, vrátane napojovacích protiprírub | ks | 4 | 211.3 | 845.2 |  | 4 | K | 2 | ROZPOCET | 0 | 845.2 | 0 | 0 | 0 | 2 | 845.2 | 4 | 46
24 | K | Pol666 | Gumový kompenzátor DN 100 / PN16 - červený, vrátane napojovacích protiprírub | ks | 4 | 269.35 | 1077.4 |  |  |  | znížená | 0 | 0 | 0 | 0 | 0 | 0 |  | 24 | K | Pol666 | Gumový kompenzátor DN 100 / PN16 - červený, vrátane napojovacích protiprírub | ks | 4 | 269.35 | 1077.4 |  | 4 | K | 2 | ROZPOCET | 0 | 1077.4 | 0 | 0 | 0 | 2 | 1077.4 | 4 | 48
25 | K | Pol513 | Guľový kohút, DN 1/2 " | ks | 20 | 10.16 | 203.2 |  |  |  | znížená | 0 | 0 | 0 | 0 | 0 | 0 |  | 25 | K | Pol513 | Guľový kohút, DN 1/2 " | ks | 20 | 10.16 | 203.2 |  | 4 | K | 2 | ROZPOCET | 0 | 203.2 | 0 | 0 | 0 | 2 | 203.2 | 4 | 50
26 | K | Pol667 | Bezprírubová uzatváracia klapka DN 65/6, vrátane pripojovacích protiprírub | ks | 8 | 184.25 | 1474 |  |  |  | znížená | 0 | 0 | 0 | 0 | 0 | 0 |  | 26 | K | Pol667 | Bezprírubová uzatváracia klapka DN 65/6, vrátane pripojovacích protiprírub | ks | 8 | 184.25 | 1474 |  | 4 | K | 2 | ROZPOCET | 0 | 1474 | 0 | 0 | 0 | 2 | 1474 | 4 | 52
27 | K | Pol668 | Bezprírubová uzatváracia klapka DN 125/6, vrátane pripojovacích protiprírub | ks | 6 | 275.16 | 1650.96 |  |  |  | znížená | 0 | 0 | 0 | 0 | 0 | 0 |  | 27 | K | Pol668 | Bezprírubová uzatváracia klapka DN 125/6, vrátane pripojovacích protiprírub | ks | 6 | 275.16 | 1650.96 |  | 4 | K | 2 | ROZPOCET | 0 | 1650.96 | 0 | 0 | 0 | 2 | 1650.96 | 4 | 54
28 | K | Pol669 | Bezprírubová uzatváracia klapka DN 150/6, vrátane pripojovacích protiprírub | ks | 26 | 341.33 | 8874.58 |  |  |  | znížená | 0 | 0 | 0 | 0 | 0 | 0 |  | 28 | K | Pol669 | Bezprírubová uzatváracia klapka DN 150/6, vrátane pripojovacích protiprírub | ks | 26 | 341.33 | 8874.58 |  | 4 | K | 2 | ROZPOCET | 0 | 8874.58 | 0 | 0 | 0 | 2 | 8874.58 | 4 | 56
29 | K | Pol670 | Bezprírubová uzatváracia klapka DN 200/6, vrátane pripojovacích protiprírub | ks | 3 | 523.61 | 1570.83 |  |  |  | znížená | 0 | 0 | 0 | 0 | 0 | 0 |  | 29 | K | Pol670 | Bezprírubová uzatváracia klapka DN 200/6, vrátane pripojovacích protiprírub | ks | 3 | 523.61 | 1570.83 |  | 4 | K | 2 | ROZPOCET | 0 | 1570.83 | 0 | 0 | 0 | 2 | 1570.83 | 4 | 58
30 | K | Pol671 | Filter prírubový DN 65 / PN 6 s vypúšťací skrutkou, vrátane pripojovacích protiprírub | ks | 1 | 236.84 | 236.84 |  |  |  | znížená | 0 | 0 | 0 | 0 | 0 | 0 |  | 30 | K | Pol671 | Filter prírubový DN 65 / PN 6 s vypúšťací skrutkou, vrátane pripojovacích protiprírub | ks | 1 | 236.84 | 236.84 |  | 4 | K | 2 | ROZPOCET | 0 | 236.84 | 0 | 0 | 0 | 2 | 236.84 | 4 | 60
31 | K | Pol672 | Filter prírubový DN 125 / PN 6 s vypúšťací skrutkou, vrátane pripojovacích protiprírub | ks | 1 | 456.27 | 456.27 |  |  |  | znížená | 0 | 0 | 0 | 0 | 0 | 0 |  | 31 | K | Pol672 | Filter prírubový DN 125 / PN 6 s vypúšťací skrutkou, vrátane pripojovacích protiprírub | ks | 1 | 456.27 | 456.27 |  | 4 | K | 2 | ROZPOCET | 0 | 456.27 | 0 | 0 | 0 | 2 | 456.27 | 4 | 62
32 | K | Pol673 | Filter prírubový DN 150 / PN 6 s vypúšťací skrutkou, vrátane pripojovacích protiprírub | ks | 5 | 624.62 | 3123.1 |  |  |  | znížená | 0 | 0 | 0 | 0 | 0 | 0 |  | 32 | K | Pol673 | Filter prírubový DN 150 / PN 6 s vypúšťací skrutkou, vrátane pripojovacích protiprírub | ks | 5 | 624.62 | 3123.1 |  | 4 | K | 2 | ROZPOCET | 0 | 3123.1 | 0 | 0 | 0 | 2 | 3123.1 | 4 | 64
33 | K | Pol674 | Vyvažovací ventil DN 65/16 bez vypúšťania, vrátane protiprírub a tesnenia | ks | 1 | 604.88 | 604.88 |  |  |  | znížená | 0 | 0 | 0 | 0 | 0 | 0 |  | 33 | K | Pol674 | Vyvažovací ventil DN 65/16 bez vypúšťania, vrátane protiprírub a tesnenia | ks | 1 | 604.88 | 604.88 |  | 4 | K | 2 | ROZPOCET | 0 | 604.88 | 0 | 0 | 0 | 2 | 604.88 | 4 | 66
34 | K | Pol675 | Vyvažovací ventil DN 100/16 bez vypúšťania, vrátane protiprírub a tesnenia | ks | 1 | 1517.43 | 1517.43 |  |  |  | znížená | 0 | 0 | 0 | 0 | 0 | 0 |  | 34 | K | Pol675 | Vyvažovací ventil DN 100/16 bez vypúšťania, vrátane protiprírub a tesnenia | ks | 1 | 1517.43 | 1517.43 |  | 4 | K | 2 | ROZPOCET | 0 | 1517.43 | 0 | 0 | 0 | 2 | 1517.43 | 4 | 68
35 | K | Pol676 | Vyvažovací ventil DN 125/16 bez vypúšťania, vrátane protiprírub a tesnenia | ks | 3 | 1774.01 | 5322.03 |  |  |  | znížená | 0 | 0 | 0 | 0 | 0 | 0 |  | 35 | K | Pol676 | Vyvažovací ventil DN 125/16 bez vypúšťania, vrátane protiprírub a tesnenia | ks | 3 | 1774.01 | 5322.03 |  | 4 | K | 2 | ROZPOCET | 0 | 5322.03 | 0 | 0 | 0 | 2 | 5322.03 | 4 | 70
36 | K | Pol677 | Vyvažovací ventil DN 150/16 bez vypúšťania, vrátane protiprírub a tesnenia | ks | 2 | 2165.27 | 4330.54 |  |  |  | znížená | 0 | 0 | 0 | 0 | 0 | 0 |  | 36 | K | Pol677 | Vyvažovací ventil DN 150/16 bez vypúšťania, vrátane protiprírub a tesnenia | ks | 2 | 2165.27 | 4330.54 |  | 4 | K | 2 | ROZPOCET | 0 | 4330.54 | 0 | 0 | 0 | 2 | 4330.54 | 4 | 72
37 | K | Pol678 | Medziprírubový spätný ventil, DN 65/6, vrátane pripojovacích protiprírub | ks | 2 | 246.13 | 492.26 |  |  |  | znížená | 0 | 0 | 0 | 0 | 0 | 0 |  | 37 | K | Pol678 | Medziprírubový spätný ventil, DN 65/6, vrátane pripojovacích protiprírub | ks | 2 | 246.13 | 492.26 |  | 4 | K | 2 | ROZPOCET | 0 | 492.26 | 0 | 0 | 0 | 2 | 492.26 | 4 | 74
38 | K | Pol679 | Medziprírubový spätný ventil, DN 125/6, vrátane pripojovacích protiprírub | ks | 2 | 585.14 | 1170.28 |  |  |  | znížená | 0 | 0 | 0 | 0 | 0 | 0 |  | 38 | K | Pol679 | Medziprírubový spätný ventil, DN 125/6, vrátane pripojovacích protiprírub | ks | 2 | 585.14 | 1170.28 |  | 4 | K | 2 | ROZPOCET | 0 | 1170.28 | 0 | 0 | 0 | 2 | 1170.28 | 4 | 76
39 | K | Pol680 | Medziprírubový spätný ventil, DN 150/6, vrátane pripojovacích protiprírub | ks | 6 | 738.4 | 4430.4 |  |  |  | znížená | 0 | 0 | 0 | 0 | 0 | 0 |  | 39 | K | Pol680 | Medziprírubový spätný ventil, DN 150/6, vrátane pripojovacích protiprírub | ks | 6 | 738.4 | 4430.4 |  | 4 | K | 2 | ROZPOCET | 0 | 4430.4 | 0 | 0 | 0 | 2 | 4430.4 | 4 | 78
40 | K | Pol681 | Trojcestný prírubový ventil DN 150 PN16, kvs300 s pohonom 0-10V 24V, vrátane pripojovacích protiprírub | ks | 2 | 3584.01 | 7168.02 |  |  |  | znížená | 0 | 0 | 0 | 0 | 0 | 0 |  | 40 | K | Pol681 | Trojcestný prírubový ventil DN 150 PN16, kvs300 s pohonom 0-10V 24V, vrátane pripojovacích protiprírub | ks | 0 | 3584.01 | 0 | 11 | 4 | K | 2 | ROZPOCET | 0 | 7168.02 | 0 | 0 | 0 | 2 | 7168.02 | 4 | 80
vynechané zámerne | [18 empty] | 40a |  | 17 | Trojcestný zmiešavací ventil firmy SIEMENS typ VXF32.125-250, DN125, kvs= 250 m3/h + servopohon SIEMENS typ SKC62UA (40mm, 2800N, AC24V, 0-10V). Hmotnosť: ventil 44kg + servopohon 11 kg = spolu 55kg. | kpl | 2 | 1994.4 | 3988.8 | 11
41 | K | Pol682 | Dvojcestný ventil solenoid DN 20 PN16, s pohonom pre dopúšťanie vody do systému chladenia, vr pripojenia na plastové potrubia | ks | 1 | 275.16 | 275.16 |  |  |  | znížená | 0 | 0 | 0 | 0 | 0 | 0 |  | 41 | K | Pol682 | Dvojcestný ventil solenoid DN 20 PN16, s pohonom pre dopúšťanie vody do systému chladenia, vr pripojenia na plastové potrubia | ks | 1 | 275.16 | 275.16 |  | 4 | K | 2 | ROZPOCET | 0 | 275.16 | 0 | 0 | 0 | 2 | 275.16 | 4 | 82
42 | K | Pol683 | Guľový vypúšťací kohút s napojením na hadicu, DN 1/2" | ks | 32 | 9.06 | 289.92 |  |  |  | znížená | 0 | 0 | 0 | 0 | 0 | 0 |  | 42 | K | Pol683 | Guľový vypúšťací kohút s napojením na hadicu, DN 1/2" | ks | 32 | 9.06 | 289.92 |  | 4 | K | 2 | ROZPOCET | 0 | 289.92 | 0 | 0 | 0 | 2 | 289.92 | 4 | 84
43 | K | Pol684 | Guľový vypúšťací kohút s napojením na hadicu, DN 3/4" | ks | 3 | 7.89 | 23.67 |  |  |  | znížená | 0 | 0 | 0 | 0 | 0 | 0 |  | 43 | K | Pol684 | Guľový vypúšťací kohút s napojením na hadicu, DN 3/4" | ks | 3 | 7.89 | 23.67 |  | 4 | K | 2 | ROZPOCET | 0 | 23.67 | 0 | 0 | 0 | 2 | 23.67 | 4 | 86
44 | K | Pol685 | Automatický odvzdušňovací ventil, DN 1/2" | ks | 20 | 14.51 | 290.2 |  |  |  | znížená | 0 | 0 | 0 | 0 | 0 | 0 |  | 44 | K | Pol685 | Automatický odvzdušňovací ventil, DN 1/2" | ks | 20 | 14.51 | 290.2 |  | 4 | K | 2 | ROZPOCET | 0 | 290.2 | 0 | 0 | 0 | 2 | 290.2 | 4 | 88
45 | K | Pol686 | Plastový guľový kohút DN 15 / PN16 (PPR-3) s výstupom na hadicu | ks | 1 | 11.53 | 11.53 |  |  |  | znížená | 0 | 0 | 0 | 0 | 0 | 0 |  | 45 | K | Pol686 | Plastový guľový kohút DN 15 / PN16 (PPR-3) s výstupom na hadicu | ks | 1 | 11.53 | 11.53 |  | 4 | K | 2 | ROZPOCET | 0 | 11.53 | 0 | 0 | 0 | 2 | 11.53 | 4 | 90
46 | K | Pol687 | Plastový guľový kohút d 25 / PN16 (PPR-3) | ks | 6 | 12.81 | 76.86 |  |  |  | znížená | 0 | 0 | 0 | 0 | 0 | 0 |  | 46 | K | Pol687 | Plastový guľový kohút d 25 / PN16 (PPR-3) | ks | 6 | 12.81 | 76.86 |  | 4 | K | 2 | ROZPOCET | 0 | 76.86 | 0 | 0 | 0 | 2 | 76.86 | 4 | 92
47 | K | Pol688 | Plastová spätná klapka d 25 / PN16 (PPR-3) | ks | 1 | 15.26 | 15.26 |  |  |  | znížená | 0 | 0 | 0 | 0 | 0 | 0 |  | 47 | K | Pol688 | Plastová spätná klapka d 25 / PN16 (PPR-3) | ks | 1 | 15.26 | 15.26 |  | 4 | K | 2 | ROZPOCET | 0 | 15.26 | 0 | 0 | 0 | 2 | 15.26 | 4 | 94
48 | K | Pol255 | Teplomer priemer 100 mm, -30 -50 ° C, vr. návarku a jímky | ks | 14 | 75.7 | 1059.8 |  |  |  | znížená | 0 | 0 | 0 | 0 | 0 | 0 |  | 48 | K | Pol255 | Teplomer priemer 100 mm, -30 -50 ° C, vr. návarku a jímky | ks | 14 | 75.7 | 1059.8 |  | 4 | K | 2 | ROZPOCET | 0 | 1059.8 | 0 | 0 | 0 | 2 | 1059.8 | 4 | 96
49 | K | Pol689 | Tlakomer prům.100 mm rozsah: 0 - 600 kPa, vrátane kondenzačné slučky s 3-cestným skúšobným kohútom, 1m pripojovacieho potrubia DN 15 | ks | 2 | 110.53 | 221.06 |  |  |  | znížená | 0 | 0 | 0 | 0 | 0 | 0 |  | 49 | K | Pol689 | Tlakomer prům.100 mm rozsah: 0 - 600 kPa, vrátane kondenzačné slučky s 3-cestným skúšobným kohútom, 1m pripojovacieho potrubia DN 15 | ks | 2 | 110.53 | 221.06 |  | 4 | K | 2 | ROZPOCET | 0 | 221.06 | 0 | 0 | 0 | 2 | 221.06 | 4 | 98
50 | K | Pol540 | Diferenčný tlakomer priem. 100 mm, pripojenie G1 / 2 ", rozsah: 0 - 600 kPa, vrátane 2 ks kondenzačné slučky, 1 m pripojovacieho potrubia DN 15 a 2 ks 3-cestných skúšobných kohútov | ks | 10 | 228.72 | 2287.2 |  |  |  | znížená | 0 | 0 | 0 | 0 | 0 | 0 |  | 50 | K | Pol540 | Diferenčný tlakomer priem. 100 mm, pripojenie G1 / 2 ", rozsah: 0 - 600 kPa, vrátane 2 ks kondenzačné slučky, 1 m pripojovacieho potrubia DN 15 a 2 ks 3-cestných skúšobných kohútov | ks | 10 | 228.72 | 2287.2 |  | 4 | K | 2 | ROZPOCET | 0 | 2287.2 | 0 | 0 | 0 | 2 | 2287.2 | 4 | 100
51 | K | Pol690 | Tlakomer pre meranie zanesenia filtra priem. 100 mm, pripojenie G1 / 2 ", rozsah: 0 - 600 kPa. Vrátane kondenzačné slučky s 3-cestným skúšobným kohútom, pripájovacím potrubím a 2 ks uzatváracích guľových kohútov | ks | 7 | 157.9 | 1105.3 |  |  |  | znížená | 0 | 0 | 0 | 0 | 0 | 0 |  | 51 | K | Pol690 | Tlakomer pre meranie zanesenia filtra priem. 100 mm, pripojenie G1 / 2 ", rozsah: 0 - 600 kPa. Vrátane kondenzačné slučky s 3-cestným skúšobným kohútom, pripájovacím potrubím a 2 ks uzatváracích guľových kohútov | ks | 7 | 157.9 | 1105.3 |  | 4 | K | 2 | ROZPOCET | 0 | 1105.3 | 0 | 0 | 0 | 2 | 1105.3 | 4 | 102
52 | K | Pol691 | Návarok pre teplotný snímač MaR DN1 / 2 "vrátane záchytky | ks | 9 | 9.87 | 88.83 |  |  |  | znížená | 0 | 0 | 0 | 0 | 0 | 0 |  | 52 | K | Pol691 | Návarok pre teplotný snímač MaR DN1 / 2 "vrátane záchytky | ks | 9 | 9.87 | 88.83 |  | 4 | K | 2 | ROZPOCET | 0 | 88.83 | 0 | 0 | 0 | 2 | 88.83 | 4 | 104
53 | K | Pol692 | Návarok pre tlakové čidlo DN1 / 2 ", vrátane 3-cestného skúšobného kohúta | ks | 2 | 135.14 | 270.28 |  |  |  | znížená | 0 | 0 | 0 | 0 | 0 | 0 |  | 53 | K | Pol692 | Návarok pre tlakové čidlo DN1 / 2 ", vrátane 3-cestného skúšobného kohúta | ks | 2 | 135.14 | 270.28 |  | 4 | K | 2 | ROZPOCET | 0 | 270.28 | 0 | 0 | 0 | 2 | 270.28 | 4 | 106
54 | K | Pol693 | Prírubový spoj, DN 65 / PN6, vrátane tesnenia a spojovacieho materiálu | ks | 4 | 40.64 | 162.56 |  |  |  | znížená | 0 | 0 | 0 | 0 | 0 | 0 |  | 54 | K | Pol693 | Prírubový spoj, DN 65 / PN6, vrátane tesnenia a spojovacieho materiálu | ks | 4 | 40.64 | 162.56 |  | 4 | K | 2 | ROZPOCET | 0 | 162.56 | 0 | 0 | 0 | 2 | 162.56 | 4 | 108
55 | K | Pol694 | Prírubový spoj zaslepujúci, DN 65 / PN6, vrátane tesnenia a spojovacieho materiálu | ks | 2 | 47.8 | 95.6 |  |  |  | znížená | 0 | 0 | 0 | 0 | 0 | 0 |  | 55 | K | Pol694 | Prírubový spoj zaslepujúci, DN 65 / PN6, vrátane tesnenia a spojovacieho materiálu | ks | 2 | 47.8 | 95.6 |  | 4 | K | 2 | ROZPOCET | 0 | 95.6 | 0 | 0 | 0 | 2 | 95.6 | 4 | 110
56 | K | Pol695 | Prírubový spoj, DN 125 / PN6, vrátane tesnenia a spojovacieho materiálu | ks | 2 | 88.82 | 177.64 |  |  |  | znížená | 0 | 0 | 0 | 0 | 0 | 0 |  | 56 | K | Pol695 | Prírubový spoj, DN 125 / PN6, vrátane tesnenia a spojovacieho materiálu | ks | 2 | 88.82 | 177.64 |  | 4 | K | 2 | ROZPOCET | 0 | 177.64 | 0 | 0 | 0 | 2 | 177.64 | 4 | 112
57 | K | Pol696 | Prírubový spoj, DN 150 / PN6, vrátane tesnenia a spojovacieho materiálu | ks | 2 | 111.46 | 222.92 |  |  |  | znížená | 0 | 0 | 0 | 0 | 0 | 0 |  | 57 | K | Pol696 | Prírubový spoj, DN 150 / PN6, vrátane tesnenia a spojovacieho materiálu | ks | 2 | 111.46 | 222.92 |  | 4 | K | 2 | ROZPOCET | 0 | 222.92 | 0 | 0 | 0 | 2 | 222.92 | 4 | 114
58 | K | Pol697 | Prírubový spoj, DN 200 / PN6, vrátane tesnenia a spojovacieho materiálu | ks | 2 | 138.16 | 276.32 |  |  |  | znížená | 0 | 0 | 0 | 0 | 0 | 0 |  | 58 | K | Pol697 | Prírubový spoj, DN 200 / PN6, vrátane tesnenia a spojovacieho materiálu | ks | 2 | 138.16 | 276.32 |  | 4 | K | 2 | ROZPOCET | 0 | 276.32 | 0 | 0 | 0 | 2 | 276.32 | 4 | 116
59 | K | Pol698 | Potrubie vnútorné kanalizačné šedej barvy PP-HT d32 (vrátane tvaroviek, prechodiek) | m | 15 | 8.65 | 129.75 |  |  |  | znížená | 0 | 0 | 0 | 0 | 0 | 0 |  | 59 | K | Pol698 | Potrubie vnútorné kanalizačné šedej barvy PP-HT d32 (vrátane tvaroviek, prechodiek) | m | 15 | 8.65 | 129.75 |  | 4 | K | 2 | ROZPOCET | 0 | 129.75 | 0 | 0 | 0 | 2 | 129.75 | 4 | 118
60 | K | Pol699 | Potrubie vnútorné kanalizačné šedej barvy PP-HT d50 (vrátane tvaroviek, prechodiek) | m | 10 | 11.02 | 110.2 |  |  |  | znížená | 0 | 0 | 0 | 0 | 0 | 0 |  | 60 | K | Pol699 | Potrubie vnútorné kanalizačné šedej barvy PP-HT d50 (vrátane tvaroviek, prechodiek) | m | 10 | 11.02 | 110.2 |  | 4 | K | 2 | ROZPOCET | 0 | 110.2 | 0 | 0 | 0 | 2 | 110.2 | 4 | 120
61 | K | Pol700 | Potrubie z plastových PPR-3, priemer. 25, PN 16 (vrátane tvaroviek, priechodov a podporného pozinkovaného žľabu) | m | 46 | 15.73 | 723.58 |  |  |  | znížená | 0 | 0 | 0 | 0 | 0 | 0 |  | 61 | K | Pol700 | Potrubie z plastových PPR-3, priemer. 25, PN 16 (vrátane tvaroviek, priechodov a podporného pozinkovaného žľabu) | m | 46 | 15.73 | 723.58 |  | 4 | K | 2 | ROZPOCET | 0 | 723.58 | 0 | 0 | 0 | 2 | 723.58 | 4 | 122
| D | D2 | Potrubie z oceľ. rúrok závit. bezšvík. J. M. 11 353 (Vr. Ohybov, redukcií, T-kusov, chladiar.objímok |  |  |  | 1103.72 | [5 empty] | 0 |  | 0 |  | 0 |  |  | D | D2 | Potrubie z oceľ. rúrok závit. bezšvík. J. M. 11 353 (Vr. Ohybov, redukcií, T-kusov, chladiar.objímok |  |  |  | 1103.72 |  | 1 | D | 1 | ROZPOCET | [6 empty] | 1103.72
62 | K | 11-1114 | DN20 | m | 52 | 14.26 | 741.52 |  |  |  | znížená | 0 | 0 | 0 | 0 | 0 | 0 |  | 62 | K | 11-1114 | DN20 | m | 52 | 14.26 | 741.52 |  | 4 | K | 2 | ROZPOCET | 0 | 741.52 | 0 | 0 | 0 | 2 | 741.52 | 4 | 124
63 | K | 11-1115 | DN25 | m | 20 | 18.11 | 362.2 |  |  |  | znížená | 0 | 0 | 0 | 0 | 0 | 0 |  | 63 | K | 11-1115 | DN25 | m | 20 | 18.11 | 362.2 |  | 4 | K | 2 | ROZPOCET | 0 | 362.2 | 0 | 0 | 0 | 2 | 362.2 | 4 | 126
| D | D3 | Potrubie z oceľ. rúrok bezšvík. hladkých (Vr. Ohybov, redukciou, T-kusov, chladiarenských objímok... |  |  |  | 22523.94 | [5 empty] | 0 |  | 0 |  | 0 |  |  | D | D3 | Potrubie z oceľ. rúrok bezšvík. hladkých (Vr. Ohybov, redukciou, T-kusov, chladiarenských objímok... |  |  |  | 22523.94 |  | 1 | D | 1 | ROZPOCET | [6 empty] | 22523.94
64 | K | Pol521 | DN65 | m | 14 | 36.66 | 513.24 |  |  |  | znížená | 0 | 0 | 0 | 0 | 0 | 0 |  | 64 | K | Pol521 | DN65 | m | 14 | 36.66 | 513.24 |  | 4 | K | 2 | ROZPOCET | 0 | 513.24 | 0 | 0 | 0 | 2 | 513.24 | 4 | 128
65 | K | Pol523 | DN125 | m | 14 | 67.19 | 940.66 |  |  |  | znížená | 0 | 0 | 0 | 0 | 0 | 0 |  | 65 | K | Pol523 | DN125 | m | 14 | 67.19 | 940.66 |  | 4 | K | 2 | ROZPOCET | 0 | 940.66 | 0 | 0 | 0 | 2 | 940.66 | 4 | 130
66 | K | Pol701 | DN150 | m | 135 | 80.29 | 10839.15 |  |  |  | znížená | 0 | 0 | 0 | 0 | 0 | 0 |  | 66 | K | Pol701 | DN150 | m | 135 | 80.29 | 10839.15 |  | 4 | K | 2 | ROZPOCET | 0 | 10839.15 | 0 | 0 | 0 | 2 | 10839.15 | 4 | 132
67 | K | Pol702 | DN200 | m | 91 | 111.29 | 10127.39 |  |  |  | znížená | 0 | 0 | 0 | 0 | 0 | 0 |  | 67 | K | Pol702 | DN200 | m | 91 | 111.29 | 10127.39 |  | 4 | K | 2 | ROZPOCET | 0 | 10127.39 | 0 | 0 | 0 | 2 | 10127.39 | 4 | 134
68 | K | Pol703 | Trubicová izolácie (napr. Mirelon PRO) pre potrubie d 25, hr. 9 mm, difúzny odpor 2,247 | m | 46 | 2.25 | 103.5 |  |  |  | znížená | 0 | 0 | 0 | 0 | 0 | 0 |  | 68 | K | Pol703 | Trubicová izolácie (napr. Mirelon PRO) pre potrubie d 25, hr. 9 mm, difúzny odpor 2,247 | m | 46 | 2.25 | 103.5 |  | 4 | K | 2 | ROZPOCET | 0 | 103.5 | 0 | 0 | 0 | 2 | 103.5 | 4 | 136
| D | D4 | Trubicová kaučuková izolácia AC, tl.13 mm |  |  |  | 424.4 | [5 empty] | 0 |  | 0 |  | 0 |  |  | D | D4 | Trubicová kaučuková izolácia AC, tl.13 mm |  |  |  | 424.4 |  | 1 | D | 1 | ROZPOCET | [6 empty] | 424.4
69 | K | Pol704 | 13x28 mm pre DN 20 | m | 52 | 5.75 | 299 |  |  |  | znížená | 0 | 0 | 0 | 0 | 0 | 0 |  | 69 | K | Pol704 | 13x28 mm pre DN 20 | m | 52 | 5.75 | 299 |  | 4 | K | 2 | ROZPOCET | 0 | 299 | 0 | 0 | 0 | 2 | 299 | 4 | 138
70 | K | Pol524 | 13x35 mm pre DN 25 | m | 20 | 6.27 | 125.4 |  |  |  | znížená | 0 | 0 | 0 | 0 | 0 | 0 |  | 70 | K | Pol524 | 13x35 mm pre DN 25 | m | 20 | 6.27 | 125.4 |  | 4 | K | 2 | ROZPOCET | 0 | 125.4 | 0 | 0 | 0 | 2 | 125.4 | 4 | 140
| D | D5 | Trubicová kaučuková izolácia AC, tl.19 mm |  |  |  | 36786.92 | [5 empty] | 0 |  | 0 |  | 0 |  |  | D | D5 | Trubicová kaučuková izolácia AC, tl.19 mm |  |  |  | 36786.92 |  | 1 | D | 1 | ROZPOCET | [6 empty] | 36786.92
71 | K | Pol525 | 19x76 mm pre DN 65 | m | 14 | 16.63 | 232.82 |  |  |  | znížená | 0 | 0 | 0 | 0 | 0 | 0 |  | 71 | K | Pol525 | 19x76 mm pre DN 65 | m | 14 | 16.63 | 232.82 |  | 4 | K | 2 | ROZPOCET | 0 | 232.82 | 0 | 0 | 0 | 2 | 232.82 | 4 | 142
72 | K | Pol527 | 19x133 mm pre DN 125 | m | 14 | 28.25 | 395.5 |  |  |  | znížená | 0 | 0 | 0 | 0 | 0 | 0 |  | 72 | K | Pol527 | 19x133 mm pre DN 125 | m | 14 | 28.25 | 395.5 |  | 4 | K | 2 | ROZPOCET | 0 | 395.5 | 0 | 0 | 0 | 2 | 395.5 | 4 | 144
73 | K | Pol705 | 19x160 mm pre DN 150 | m | 135 | 33.02 | 4457.7 |  |  |  | znížená | 0 | 0 | 0 | 0 | 0 | 0 |  | 73 | K | Pol705 | 19x160 mm pre DN 150 | m | 135 | 33.02 | 4457.7 |  | 4 | K | 2 | ROZPOCET | 0 | 4457.7 | 0 | 0 | 0 | 2 | 4457.7 | 4 | 146
74 | K | Pol706 | Plošná kaučuková izolácia AC 19-99 / E, hr. 19 mm, (role š. 1 m) pre potrubie DN 200 a viac, armatúry | m2 | 246 | 57.45 | 14132.7 |  |  |  | znížená | 0 | 0 | 0 | 0 | 0 | 0 |  | 74 | K | Pol706 | Plošná kaučuková izolácia AC 19-99 / E, hr. 19 mm, (role š. 1 m) pre potrubie DN 200 a viac, armatúry | m2 | 246 | 57.45 | 14132.7 |  | 4 | K | 2 | ROZPOCET | 0 | 14132.7 | 0 | 0 | 0 | 2 | 14132.7 | 4 | 148
75 | K | Pol707 | Tepelná izolácia-izolačné rohože hr. 30 mm (pre vonkalšie potrubie) | m2 | 50 | 82.61 | 4130.5 |  |  |  | znížená | 0 | 0 | 0 | 0 | 0 | 0 |  | 75 | K | Pol707 | Tepelná izolácia-izolačné rohože hr. 30 mm (pre vonkalšie potrubie) | m2 | 50 | 82.61 | 4130.5 |  | 4 | K | 2 | ROZPOCET | 0 | 4130.5 | 0 | 0 | 0 | 2 | 4130.5 | 4 | 150
76 | K | Pol530 | Oplechovanie vonkajšieho potrubia Al plechom | m2 | 56 | 56.02 | 3137.12 |  |  |  | znížená | 0 | 0 | 0 | 0 | 0 | 0 |  | 76 | K | Pol530 | Oplechovanie vonkajšieho potrubia Al plechom | m2 | 56 | 56.02 | 3137.12 |  | 4 | K | 2 | ROZPOCET | 0 | 3137.12 | 0 | 0 | 0 | 2 | 3137.12 | 4 | 152
77 | K | Pol708 | Prestupy cez stavebné konštrukcie | kpl | 1 | 580.5 | 580.5 |  |  |  | znížená | 0 | 0 | 0 | 0 | 0 | 0 |  | 77 | K | Pol708 | Prestupy cez stavebné konštrukcie | kpl | 1 | 580.5 | 580.5 |  | 4 | K | 2 | ROZPOCET | 0 | 580.5 | 0 | 0 | 0 | 2 | 580.5 | 4 | 154
78 | K | Pol261 | Náter potrubia 2x základná pod tepelnou izoláciou | m2 | 320 | 5.25 | 1680 |  |  |  | znížená | 0 | 0 | 0 | 0 | 0 | 0 |  | 78 | K | Pol261 | Náter potrubia 2x základná pod tepelnou izoláciou | m2 | 320 | 5.25 | 1680 |  | 4 | K | 2 | ROZPOCET | 0 | 1680 | 0 | 0 | 0 | 2 | 1680 | 4 | 156
79 | K | Pol262 | Náter pomocných oceľových konštrukcií 1x základnou farbou, 2x vrchný email | m2 | 10 | 7.84 | 78.4 |  |  |  | znížená | 0 | 0 | 0 | 0 | 0 | 0 |  | 79 | K | Pol262 | Náter pomocných oceľových konštrukcií 1x základnou farbou, 2x vrchný email | m2 | 10 | 7.84 | 78.4 |  | 4 | K | 2 | ROZPOCET | 0 | 78.4 | 0 | 0 | 0 | 2 | 78.4 | 4 | 158
80 | K | Pol263 | Štítky pre opis zariadenia a armatúr | ks | 30 | 7.55 | 226.5 |  |  |  | znížená | 0 | 0 | 0 | 0 | 0 | 0 |  | 80 | K | Pol263 | Štítky pre opis zariadenia a armatúr | ks | 30 | 7.55 | 226.5 |  | 4 | K | 2 | ROZPOCET | 0 | 226.5 | 0 | 0 | 0 | 2 | 226.5 | 4 | 160
81 | K | Pol264 | Štítky pre označenie smeru prúdenia | ks | 60 | 5.22 | 313.2 |  |  |  | znížená | 0 | 0 | 0 | 0 | 0 | 0 |  | 81 | K | Pol264 | Štítky pre označenie smeru prúdenia | ks | 60 | 5.22 | 313.2 |  | 4 | K | 2 | ROZPOCET | 0 | 313.2 | 0 | 0 | 0 | 2 | 313.2 | 4 | 162
82 | K | Pol265 | Fabrikované, žiarovo pozinkované závesy pre potrubie (úpravy 2x pozinkovať. Lakom) | kg | 150 | 8.84 | 1326 |  |  |  | znížená | 0 | 0 | 0 | 0 | 0 | 0 |  | 82 | K | Pol265 | Fabrikované, žiarovo pozinkované závesy pre potrubie (úpravy 2x pozinkovať. Lakom) | kg | 150 | 8.84 | 1326 |  | 4 | K | 2 | ROZPOCET | 0 | 1326 | 0 | 0 | 0 | 2 | 1326 | 4 | 164
83 | K | Pol709 | Propylen glykol 100 % zmes | l | 860 | 4.09 | 3517.4 |  |  |  | znížená | 0 | 0 | 0 | 0 | 0 | 0 |  | 83 | K | Pol709 | Propylen glykol 100 % zmes | l | 860 | 4.09 | 3517.4 |  | 4 | K | 2 | ROZPOCET | 0 | 3517.4 | 0 | 0 | 0 | 2 | 3517.4 | 4 | 166
84 | K | Pol710 | Tlaková skúška potrubia | ks | 1 | 495.75 | 495.75 |  |  |  | znížená | 0 | 0 | 0 | 0 | 0 | 0 |  | 84 | K | Pol710 | Tlaková skúška potrubia | ks | 1 | 495.75 | 495.75 |  | 4 | K | 2 | ROZPOCET | 0 | 495.75 | 0 | 0 | 0 | 2 | 495.75 | 4 | 168
85 | K | Pol711 | Ľahké pracovné lešenie 8 m2 | ks | 1 | 791.8 | 791.8 |  |  |  | znížená | 0 | 0 | 0 | 0 | 0 | 0 |  | 85 | K | Pol711 | Ľahké pracovné lešenie 8 m2 | ks | 1 | 791.8 | 791.8 |  | 4 | K | 2 | ROZPOCET | 0 | 791.8 | 0 | 0 | 0 | 2 | 791.8 | 4 | 170
86 | K | Pol712 | sprevádzkovanie | ks | 1 | 348.3 | 348.3 |  |  |  | znížená | 0 | 0 | 0 | 0 | 0 | 0 |  | 86 | K | Pol712 | sprevádzkovanie | ks | 1 | 348.3 | 348.3 |  | 4 | K | 2 | ROZPOCET | 0 | 348.3 | 0 | 0 | 0 | 2 | 348.3 | 4 | 172
87 | K | Pol713 | Naplnenie a odvzdušnenie systému | ks | 1 | 208.98 | 208.98 |  |  |  | znížená | 0 | 0 | 0 | 0 | 0 | 0 |  | 87 | K | Pol713 | Naplnenie a odvzdušnenie systému | ks | 1 | 208.98 | 208.98 |  | 4 | K | 2 | ROZPOCET | 0 | 208.98 | 0 | 0 | 0 | 2 | 208.98 | 4 | 174
88 | K | Pol714 | chladiacia skúška | ks | 1 | 501.55 | 501.55 |  |  |  | znížená | 0 | 0 | 0 | 0 | 0 | 0 |  | 88 | K | Pol714 | chladiacia skúška | ks | 1 | 501.55 | 501.55 |  | 4 | K | 2 | ROZPOCET | 0 | 501.55 | 0 | 0 | 0 | 2 | 501.55 | 4 | 176
89 | K | Pol715 | Hydraulické vyváženie sústavy vrátane protokolu | ks | 1 | 232.2 | 232.2 |  |  |  | znížená | 0 | 0 | 0 | 0 | 0 | 0 |  | 89 | K | Pol715 | Hydraulické vyváženie sústavy vrátane protokolu | ks | 1 | 232.2 | 232.2 |  | 4 | K | 2 | ROZPOCET | 0 | 232.2 | 0 | 0 | 0 | 2 | 232.2 | 4 | 178
| D | D6 | Rozvody chladu pre VZT |  |  |  | 12665.19 | [5 empty] | 0 |  | 0 |  | 0 |  |  | D | D6 | Rozvody chladu pre VZT |  |  |  | 12665.19 |  | 1 | D | 1 | ROZPOCET | [6 empty] | 12665.19
90 | K | Pol513 | Guľový kohút, DN 1/2 " | ks | 6 | 10.16 | 60.96 |  |  |  | znížená | 0 | 0 | 0 | 0 | 0 | 0 |  | 90 | K | Pol513 | Guľový kohút, DN 1/2 " | ks | 6 | 10.16 | 60.96 |  | 4 | K | 2 | ROZPOCET | 0 | 60.96 | 0 | 0 | 0 | 2 | 60.96 | 4 | 180
91 | K | Pol667 | Bezprírubová uzatváracia klapka DN 65/6, vrátane pripojovacích protiprírub | ks | 3 | 184.25 | 552.75 |  |  |  | znížená | 0 | 0 | 0 | 0 | 0 | 0 |  | 91 | K | Pol667 | Bezprírubová uzatváracia klapka DN 65/6, vrátane pripojovacích protiprírub | ks | 3 | 184.25 | 552.75 |  | 4 | K | 2 | ROZPOCET | 0 | 552.75 | 0 | 0 | 0 | 2 | 552.75 | 4 | 182
92 | K | Pol716 | Bezprírubová uzatváracia klapka DN 100/6, vrátane pripojovacích protiprírub | ks | 3 | 213.62 | 640.86 |  |  |  | znížená | 0 | 0 | 0 | 0 | 0 | 0 |  | 92 | K | Pol716 | Bezprírubová uzatváracia klapka DN 100/6, vrátane pripojovacích protiprírub | ks | 3 | 213.62 | 640.86 |  | 4 | K | 2 | ROZPOCET | 0 | 640.86 | 0 | 0 | 0 | 2 | 640.86 | 4 | 184
93 | K | Pol671 | Filter prírubový DN 65 / PN 6 s vypúšťací skrutkou, vrátane pripojovacích protiprírub | ks | 1 | 236.84 | 236.84 |  |  |  | znížená | 0 | 0 | 0 | 0 | 0 | 0 |  | 93 | K | Pol671 | Filter prírubový DN 65 / PN 6 s vypúšťací skrutkou, vrátane pripojovacích protiprírub | ks | 1 | 236.84 | 236.84 |  | 4 | K | 2 | ROZPOCET | 0 | 236.84 | 0 | 0 | 0 | 2 | 236.84 | 4 | 186
94 | K | Pol717 | Filter prírubový DN 100 / PN 6 s vypúšťací skrutkou, vrátane pripojovacích protiprírub | ks | 1 | 428.41 | 428.41 |  |  |  | znížená | 0 | 0 | 0 | 0 | 0 | 0 |  | 94 | K | Pol717 | Filter prírubový DN 100 / PN 6 s vypúšťací skrutkou, vrátane pripojovacích protiprírub | ks | 1 | 428.41 | 428.41 |  | 4 | K | 2 | ROZPOCET | 0 | 428.41 | 0 | 0 | 0 | 2 | 428.41 | 4 | 188
95 | K | Pol718 | Tlakove nezávislý regulačný a vyvažovací ventil s nezávislou EQM charakteristikou P, DN65 / 16, vrátane 2ks protiprírub, spojovacieho materiálu a 2ks tesnenie Vysoko výkonný proporcionálny pohon TA-MC55, pre proporcionálnu alebo 3 bodovú reguláciu, 24V AC | ks | 1 | 2935.01 | 2935.01 |  |  |  | znížená | 0 | 0 | 0 | 0 | 0 | 0 |  | 95 | K | Pol718 | Tlakove nezávislý regulačný a vyvažovací ventil s nezávislou EQM charakteristikou P, DN65 / 16, vrátane 2ks protiprírub, spojovacieho materiálu a 2ks tesnenie Vysoko výkonný proporcionálny pohon TA-MC55, pre proporcionálnu alebo 3 bodovú reguláciu, 24V AC | ks | 1 | 2935.01 | 2935.01 |  | 4 | K | 2 | ROZPOCET | 0 | 2935.01 | 0 | 0 | 0 | 2 | 2935.01 | 4 | 190
96 | K | Pol719 | Tlakove nezávislý regulačný a vyvažovací ventil s nezávislou EQM charakteristikou P, DN100 / 16, vrátane 2ks protiprírub, spojovacieho materiálu a 2ks tesnenie Vysoko výkonný proporcionálny pohon TA-MC55, pre proporcionálnu alebo 3 bodovú reguláciu, 24V A | ks | 1 | 5390.52 | 5390.52 |  |  |  | znížená | 0 | 0 | 0 | 0 | 0 | 0 |  | 96 | K | Pol719 | Tlakove nezávislý regulačný a vyvažovací ventil s nezávislou EQM charakteristikou P, DN100 / 16, vrátane 2ks protiprírub, spojovacieho materiálu a 2ks tesnenie Vysoko výkonný proporcionálny pohon TA-MC55, pre proporcionálnu alebo 3 bodovú reguláciu, 24V A | ks | 1 | 5390.52 | 5390.52 |  | 4 | K | 2 | ROZPOCET | 0 | 5390.52 | 0 | 0 | 0 | 2 | 5390.52 | 4 | 192
97 | K | Pol720 | Kombinovaný regulačný a vyvažovací ventil s nezávislou EQM charakteristikou C, DN32, Vysoko výkonný proporcionálny pohon TA-MC55, pre proporcionálny alebo 3 bodovú reguláciu, 24V AC / DC, 5m kábel | ks | 2 | 603.72 | 1207.44 |  |  |  | znížená | 0 | 0 | 0 | 0 | 0 | 0 |  | 97 | K | Pol720 | Kombinovaný regulačný a vyvažovací ventil s nezávislou EQM charakteristikou C, DN32, Vysoko výkonný proporcionálny pohon TA-MC55, pre proporcionálny alebo 3 bodovú reguláciu, 24V AC / DC, 5m kábel | ks | 2 | 603.72 | 1207.44 |  | 4 | K | 2 | ROZPOCET | 0 | 1207.44 | 0 | 0 | 0 | 2 | 1207.44 | 4 | 194
98 | K | Pol254 | Guľový vypúšťací kohút s napojením na hadicu, DN 1/2 " | ks | 10 | 9.06 | 90.6 |  |  |  | znížená | 0 | 0 | 0 | 0 | 0 | 0 |  | 98 | K | Pol254 | Guľový vypúšťací kohút s napojením na hadicu, DN 1/2 " | ks | 10 | 9.06 | 90.6 |  | 4 | K | 2 | ROZPOCET | 0 | 90.6 | 0 | 0 | 0 | 2 | 90.6 | 4 | 196
99 | K | Pol685 | Automatický odvzdušňovací ventil, DN 1/2" | ks | 4 | 14.51 | 58.04 |  |  |  | znížená | 0 | 0 | 0 | 0 | 0 | 0 |  | 99 | K | Pol685 | Automatický odvzdušňovací ventil, DN 1/2" | ks | 4 | 14.51 | 58.04 |  | 4 | K | 2 | ROZPOCET | 0 | 58.04 | 0 | 0 | 0 | 2 | 58.04 | 4 | 198
100 | K | Pol255 | Teplomer priemer 100 mm, -30 -50 ° C, vr. návarku a jímky | ks | 4 | 75.7 | 302.8 |  |  |  | znížená | 0 | 0 | 0 | 0 | 0 | 0 |  | 100 | K | Pol255 | Teplomer priemer 100 mm, -30 -50 ° C, vr. návarku a jímky | ks | 4 | 75.7 | 302.8 |  | 4 | K | 2 | ROZPOCET | 0 | 302.8 | 0 | 0 | 0 | 2 | 302.8 | 4 | 200
101 | K | Pol519 | Tlakomer pre meranie zanesenia filtra priem. 100 mm, pripojenie G1 / 2 ", rozsah: 0 - 600 kPa. Vrátane kondenzačné slučky s 3-cestným skúšobným kohútom, pripojovacím potrubím a 2 ks uzatváracích guľových kohútov | ks | 2 | 157.9 | 315.8 |  |  |  | znížená | 0 | 0 | 0 | 0 | 0 | 0 |  | 101 | K | Pol519 | Tlakomer pre meranie zanesenia filtra priem. 100 mm, pripojenie G1 / 2 ", rozsah: 0 - 600 kPa. Vrátane kondenzačné slučky s 3-cestným skúšobným kohútom, pripojovacím potrubím a 2 ks uzatváracích guľových kohútov | ks | 2 | 157.9 | 315.8 |  | 4 | K | 2 | ROZPOCET | 0 | 315.8 | 0 | 0 | 0 | 2 | 315.8 | 4 | 202
102 | K | Pol693 | Prírubový spoj, DN 65 / PN6, vrátane tesnenia a spojovacieho materiálu | ks | 4 | 40.64 | 162.56 |  |  |  | znížená | 0 | 0 | 0 | 0 | 0 | 0 |  | 102 | K | Pol693 | Prírubový spoj, DN 65 / PN6, vrátane tesnenia a spojovacieho materiálu | ks | 4 | 40.64 | 162.56 |  | 4 | K | 2 | ROZPOCET | 0 | 162.56 | 0 | 0 | 0 | 2 | 162.56 | 4 | 204
103 | K | Pol721 | Prírubový spoj, DN 100 / PN6, vrátane tesnenia a spojovacieho materiálu | ks | 4 | 70.65 | 282.6 |  |  |  | znížená | 0 | 0 | 0 | 0 | 0 | 0 |  | 103 | K | Pol721 | Prírubový spoj, DN 100 / PN6, vrátane tesnenia a spojovacieho materiálu | ks | 4 | 70.65 | 282.6 |  | 4 | K | 2 | ROZPOCET | 0 | 282.6 | 0 | 0 | 0 | 2 | 282.6 | 4 | 206
| D | D2 | Potrubie z oceľ. rúrok závit. bezšvík. J. M. 11 353 (Vr. Ohybov, redukcií, T-kusov, chladiar.objímok |  |  |  | 99.99 | [5 empty] | 0 |  | 0 |  | 0 |  |  | D | D2 | Potrubie z oceľ. rúrok závit. bezšvík. J. M. 11 353 (Vr. Ohybov, redukcií, T-kusov, chladiar.objímok |  |  |  | 99.99 |  | 1 | D | 1 | ROZPOCET | [6 empty] | 99.99
104 | K | 11-1115 | DN25 | m | 3 | 18.11 | 54.33 |  |  |  | znížená | 0 | 0 | 0 | 0 | 0 | 0 |  | 104 | K | 11-1115 | DN25 | m | 3 | 18.11 | 54.33 |  | 4 | K | 2 | ROZPOCET | 0 | 54.33 | 0 | 0 | 0 | 2 | 54.33 | 4 | 208
105 | K | 11-1116 | DN32 | m | 2 | 22.83 | 45.66 |  |  |  | znížená | 0 | 0 | 0 | 0 | 0 | 0 |  | 105 | K | 11-1116 | DN32 | m | 2 | 22.83 | 45.66 |  | 4 | K | 2 | ROZPOCET | 0 | 45.66 | 0 | 0 | 0 | 2 | 45.66 | 4 | 210
| D | D7 | Potrubie z oceľových rúrok bezšvíkových hladkých (Vr. Ohybov, redukcií, T-kusov, chladiarenských obj |  |  |  | 9269.79 | [5 empty] | 0 |  | 0 |  | 0 |  |  | D | D7 | Potrubie z oceľových rúrok bezšvíkových hladkých (Vr. Ohybov, redukcií, T-kusov, chladiarenských obj |  |  |  | 9269.79 |  | 1 | D | 1 | ROZPOCET | [6 empty] | 9269.79
106 | K | Pol521 | DN65 | m | 35 | 36.66 | 1283.1 |  |  |  | znížená | 0 | 0 | 0 | 0 | 0 | 0 |  | 106 | K | Pol521 | DN65 | m | 35 | 36.66 | 1283.1 |  | 4 | K | 2 | ROZPOCET | 0 | 1283.1 | 0 | 0 | 0 | 2 | 1283.1 | 4 | 212
107 | K | Pol522 | DN80 | m | 15 | 47.94 | 719.1 |  |  |  | znížená | 0 | 0 | 0 | 0 | 0 | 0 |  | 107 | K | Pol522 | DN80 | m | 15 | 47.94 | 719.1 |  | 4 | K | 2 | ROZPOCET | 0 | 719.1 | 0 | 0 | 0 | 2 | 719.1 | 4 | 214
108 | K | Pol722 | DN100 | m | 52 | 58.87 | 3061.24 |  |  |  | znížená | 0 | 0 | 0 | 0 | 0 | 0 |  | 108 | K | Pol722 | DN100 | m | 52 | 58.87 | 3061.24 |  | 4 | K | 2 | ROZPOCET | 0 | 3061.24 | 0 | 0 | 0 | 2 | 3061.24 | 4 | 216
109 | K | Pol523 | DN125 | m | 16 | 67.19 | 1075.04 |  |  |  | znížená | 0 | 0 | 0 | 0 | 0 | 0 |  | 109 | K | Pol523 | DN125 | m | 16 | 67.19 | 1075.04 |  | 4 | K | 2 | ROZPOCET | 0 | 1075.04 | 0 | 0 | 0 | 2 | 1075.04 | 4 | 218
110 | K | Pol701 | DN150 | m | 39 | 80.29 | 3131.31 |  |  |  | znížená | 0 | 0 | 0 | 0 | 0 | 0 |  | 110 | K | Pol701 | DN150 | m | 39 | 80.29 | 3131.31 |  | 4 | K | 2 | ROZPOCET | 0 | 3131.31 | 0 | 0 | 0 | 2 | 3131.31 | 4 | 220
| D | D4 | Trubicová kaučuková izolácia AC, tl.13 mm |  |  |  | 33.39 | [5 empty] | 0 |  | 0 |  | 0 |  |  | D | D4 | Trubicová kaučuková izolácia AC, tl.13 mm |  |  |  | 33.39 |  | 1 | D | 1 | ROZPOCET | [6 empty] | 33.39
111 | K | Pol524 | 13x35 mm pre DN 25 | m | 3 | 6.27 | 18.81 |  |  |  | znížená | 0 | 0 | 0 | 0 | 0 | 0 |  | 111 | K | Pol524 | 13x35 mm pre DN 25 | m | 3 | 6.27 | 18.81 |  | 4 | K | 2 | ROZPOCET | 0 | 18.81 | 0 | 0 | 0 | 2 | 18.81 | 4 | 222
112 | K | Pol723 | 13x42 mm pre DN 32 | m | 2 | 7.29 | 14.58 |  |  |  | znížená | 0 | 0 | 0 | 0 | 0 | 0 |  | 112 | K | Pol723 | 13x42 mm pre DN 32 | m | 2 | 7.29 | 14.58 |  | 4 | K | 2 | ROZPOCET | 0 | 14.58 | 0 | 0 | 0 | 2 | 14.58 | 4 | 224
| D | D5 | Trubicová kaučuková izolácia AC, tl.19 mm |  |  |  | 7176.76 | [5 empty] | 0 |  | 0 |  | 0 |  |  | D | D5 | Trubicová kaučuková izolácia AC, tl.19 mm |  |  |  | 7176.76 |  | 1 | D | 1 | ROZPOCET | [6 empty] | 7176.76
113 | K | Pol525 | 19x76 mm pre DN 65 | m | 35 | 16.63 | 582.05 |  |  |  | znížená | 0 | 0 | 0 | 0 | 0 | 0 |  | 113 | K | Pol525 | 19x76 mm pre DN 65 | m | 35 | 16.63 | 582.05 |  | 4 | K | 2 | ROZPOCET | 0 | 582.05 | 0 | 0 | 0 | 2 | 582.05 | 4 | 226
114 | K | Pol526 | 19x89 mm pre DN 80 | m | 15 | 19.11 | 286.65 |  |  |  | znížená | 0 | 0 | 0 | 0 | 0 | 0 |  | 114 | K | Pol526 | 19x89 mm pre DN 80 | m | 15 | 19.11 | 286.65 |  | 4 | K | 2 | ROZPOCET | 0 | 286.65 | 0 | 0 | 0 | 2 | 286.65 | 4 | 228
115 | K | Pol724 | 19x108 mm pre DN 100 | m | 52 | 25.32 | 1316.64 |  |  |  | znížená | 0 | 0 | 0 | 0 | 0 | 0 |  | 115 | K | Pol724 | 19x108 mm pre DN 100 | m | 52 | 25.32 | 1316.64 |  | 4 | K | 2 | ROZPOCET | 0 | 1316.64 | 0 | 0 | 0 | 2 | 1316.64 | 4 | 230
116 | K | Pol527 | 19x133 mm pre DN 125 | m | 16 | 28.25 | 452 |  |  |  | znížená | 0 | 0 | 0 | 0 | 0 | 0 |  | 116 | K | Pol527 | 19x133 mm pre DN 125 | m | 16 | 28.25 | 452 |  | 4 | K | 2 | ROZPOCET | 0 | 452 | 0 | 0 | 0 | 2 | 452 | 4 | 232
117 | K | Pol705 | 19x160 mm pre DN 150 | m | 39 | 33.02 | 1287.78 |  |  |  | znížená | 0 | 0 | 0 | 0 | 0 | 0 |  | 117 | K | Pol705 | 19x160 mm pre DN 150 | m | 39 | 33.02 | 1287.78 |  | 4 | K | 2 | ROZPOCET | 0 | 1287.78 | 0 | 0 | 0 | 2 | 1287.78 | 4 | 234
118 | K | Pol260 | Plošná kaučuková izolácia AC 19-99 / E, hr. 19 mm, (role š. 1 m) pre armatúry | m2 | 22 | 57.45 | 1263.9 |  |  |  | znížená | 0 | 0 | 0 | 0 | 0 | 0 |  | 118 | K | Pol260 | Plošná kaučuková izolácia AC 19-99 / E, hr. 19 mm, (role š. 1 m) pre armatúry | m2 | 22 | 57.45 | 1263.9 |  | 4 | K | 2 | ROZPOCET | 0 | 1263.9 | 0 | 0 | 0 | 2 | 1263.9 | 4 | 236
119 | K | Pol725 | Prestupy cez stavebné konštrukcie | ks | 1 | 406.35 | 406.35 |  |  |  | znížená | 0 | 0 | 0 | 0 | 0 | 0 |  | 119 | K | Pol725 | Prestupy cez stavebné konštrukcie | ks | 1 | 406.35 | 406.35 |  | 4 | K | 2 | ROZPOCET | 0 | 406.35 | 0 | 0 | 0 | 2 | 406.35 | 4 | 238
120 | K | Pol261 | Náter potrubia 2x základná pod tepelnou izoláciou | m2 | 135 | 5.25 | 708.75 |  |  |  | znížená | 0 | 0 | 0 | 0 | 0 | 0 |  | 120 | K | Pol261 | Náter potrubia 2x základná pod tepelnou izoláciou | m2 | 135 | 5.25 | 708.75 |  | 4 | K | 2 | ROZPOCET | 0 | 708.75 | 0 | 0 | 0 | 2 | 708.75 | 4 | 240
121 | K | Pol262 | Náter pomocných oceľových konštrukcií 1x základnou farbou, 2x vrchný email | m2 | 5 | 7.84 | 39.2 |  |  |  | znížená | 0 | 0 | 0 | 0 | 0 | 0 |  | 121 | K | Pol262 | Náter pomocných oceľových konštrukcií 1x základnou farbou, 2x vrchný email | m2 | 5 | 7.84 | 39.2 |  | 4 | K | 2 | ROZPOCET | 0 | 39.2 | 0 | 0 | 0 | 2 | 39.2 | 4 | 242
122 | K | Pol263 | Štítky pre opis zariadenia a armatúr | ks | 8 | 7.55 | 60.4 |  |  |  | znížená | 0 | 0 | 0 | 0 | 0 | 0 |  | 122 | K | Pol263 | Štítky pre opis zariadenia a armatúr | ks | 8 | 7.55 | 60.4 |  | 4 | K | 2 | ROZPOCET | 0 | 60.4 | 0 | 0 | 0 | 2 | 60.4 | 4 | 244
123 | K | Pol264 | Štítky pre označenie smeru prúdenia | ks | 16 | 5.22 | 83.52 |  |  |  | znížená | 0 | 0 | 0 | 0 | 0 | 0 |  | 123 | K | Pol264 | Štítky pre označenie smeru prúdenia | ks | 16 | 5.22 | 83.52 |  | 4 | K | 2 | ROZPOCET | 0 | 83.52 | 0 | 0 | 0 | 2 | 83.52 | 4 | 246
124 | K | Pol265 | Fabrikované, žiarovo pozinkované závesy pre potrubie (úpravy 2x pozinkovať. Lakom) | kg | 78 | 8.84 | 689.52 |  |  |  | znížená | 0 | 0 | 0 | 0 | 0 | 0 |  | 124 | K | Pol265 | Fabrikované, žiarovo pozinkované závesy pre potrubie (úpravy 2x pozinkovať. Lakom) | kg | 78 | 8.84 | 689.52 |  | 4 | K | 2 | ROZPOCET | 0 | 689.52 | 0 | 0 | 0 | 2 | 689.52 | 4 | 248
| D | D8 | Regulačné uzly tepla pre VZT |  |  |  | 20308.81 | [12 empty] | D | D8 | Regulačné uzly tepla pre VZT |  |  |  | 21212.85 |  | 1 | D | 1 | ROZPOCET | [6 empty] | 20308.81
125 | K | Pol272 | Guľový kohút, DN 1" | ks | 3 | 17.26 | 51.78 | [11 empty] | 125 | K | Pol272 | Guľový kohút, DN 1" | ks | 3 | 17.26 | 51.78 |  | 4 | K | 2 | ROZPOCET | 0 | 0 | 0 | 0 | 0 | 2 | 51.78 | 4 | 250
126 | K | Pol533 | Guľový kohút, DN 6/4" | ks | 3 | 35.26 | 105.78 | [11 empty] | 126 | K | Pol533 | Guľový kohút, DN 6/4" | ks | 3 | 35.26 | 105.78 |  | 4 | K | 2 | ROZPOCET | 0 | 0 | 0 | 0 | 0 | 2 | 105.78 | 4 | 252
127 | K | Pol726 | Guľový kohút, DN 2" | ks | 6 | 53.56 | 321.36 | [11 empty] | 127 | K | Pol726 | Guľový kohút, DN 2" | ks | 6 | 53.56 | 321.36 |  | 4 | K | 2 | ROZPOCET | 0 | 0 | 0 | 0 | 0 | 2 | 321.36 | 4 | 254
128 | K | Pol274 | Filter hrubý, DN1" | ks | 1 | 15.46 | 15.46 | [11 empty] | 128 | K | Pol274 | Filter hrubý, DN1" | ks | 1 | 15.46 | 15.46 |  | 4 | K | 2 | ROZPOCET | 0 | 0 | 0 | 0 | 0 | 2 | 15.46 | 4 | 256
129 | K | Pol535 | Filter hrubý, DN6/4" | ks | 1 | 41.19 | 41.19 | [11 empty] | 129 | K | Pol535 | Filter hrubý, DN6/4" | ks | 1 | 41.19 | 41.19 |  | 4 | K | 2 | ROZPOCET | 0 | 0 | 0 | 0 | 0 | 2 | 41.19 | 4 | 258
130 | K | Pol727 | Filter hrubý, DN2" | ks | 2 | 72.56 | 145.12 | [11 empty] | 130 | K | Pol727 | Filter hrubý, DN2" | ks | 2 | 72.56 | 145.12 |  | 4 | K | 2 | ROZPOCET | 0 | 0 | 0 | 0 | 0 | 2 | 145.12 | 4 | 260
131 | K | Pol728 | Obehové čerpadlo Q = 2,2 m3 / h, H = 2,5m, 1N-230V, 50Hz, P = 0,034kW, vrátane 2ks pripojovacích nákrutek, | ks | 1 | 260.06 | 260.06 | [11 empty] | 131 | K | Pol728 | Obehové čerpadlo Q = 2,2 m3 / h, H = 2,5m, 1N-230V, 50Hz, P = 0,034kW, vrátane 2ks pripojovacích nákrutek, | ks | 0 | 260.06 | 0 | 11 | 4 | K | 2 | ROZPOCET | 0 | 0 | 0 | 0 | 0 | 2 | 260.06 | 4 | 262
vynechané zámerne | [18 empty] | 131a |  | 77 | Obehové čerpadlo GRUNDFOS typ MAGNA3, 25-100, el. príkon: 153W, 230V, 50Hz | kpl | 1 | 860.93 | 860.93 | 11
132 | K | Pol729 | Obehové čerpadlo (napr. GRUNDFOS Magna1 32-60), Q = 5,2 m3 / h, H = 2,5m, 1N-230V, 50Hz, P = 1,1kW, vrátane 2ks pripojovacích nákrutek, | ks | 1 | 629.26 | 629.26 | [11 empty] | 132 | K | Pol729 | Obehové čerpadlo (napr. GRUNDFOS Magna1 32-60), Q = 5,2 m3 / h, H = 2,5m, 1N-230V, 50Hz, P = 1,1kW, vrátane 2ks pripojovacích nákrutek, | ks | 0 | 629.26 | 0 | 11 | 4 | K | 2 | ROZPOCET | 0 | 0 | 0 | 0 | 0 | 2 | 629.26 | 4 | 264
vynechané zámerne | [18 empty] | 132a |  | 78 | Obehové čerpadlo GRUNDFOS typ MAGNA3, 32-100, el. príkon: 171W, 230V, 50Hz | kpl | 1 | 932.43 | 932.43 | 11
133 | K | Pol730 | Tlakove nezávislý regulačný a vyvažovacie ventil pre plynulú reguláciu (DN25) Vysoko výkonný proporcionálne pohon, pre proporcionálnu Alebo 3 bodový reguláciám, 24V AC / DC, 5m kábel | ks | 1 | 474.85 | 474.85 |  |  |  | znížená | 0 | 0 | 0 | 0 | 0 | 0 |  | 133 | K | Pol730 | Tlakove nezávislý regulačný a vyvažovacie ventil pre plynulú reguláciu (DN25) Vysoko výkonný proporcionálne pohon, pre proporcionálnu Alebo 3 bodový reguláciám, 24V AC / DC, 5m kábel | ks | 1 | 474.85 | 474.85 |  | 4 | K | 2 | ROZPOCET | 0 | 474.85 | 0 | 0 | 0 | 2 | 474.85 | 4 | 266
134 | K | Pol539 | Tlakove nezávislý regulačný a vyvažovací ventil s nezávislou EQM charakteristikou P, DN40 Vysoko výkonný proporcionálny pohon TA-MC55, pre proporcionálnu alebo 3 bodovú reguláciu, 24V AC / DC, 5m kábel | ks | 1 | 1396.68 | 1396.68 |  |  |  | znížená | 0 | 0 | 0 | 0 | 0 | 0 |  | 134 | K | Pol539 | Tlakove nezávislý regulačný a vyvažovací ventil s nezávislou EQM charakteristikou P, DN40 Vysoko výkonný proporcionálny pohon TA-MC55, pre proporcionálnu alebo 3 bodovú reguláciu, 24V AC / DC, 5m kábel | ks | 1 | 1396.68 | 1396.68 |  | 4 | K | 2 | ROZPOCET | 0 | 1396.68 | 0 | 0 | 0 | 2 | 1396.68 | 4 | 268
135 | K | Pol253 | Tlakove nezávislý regulačný a vyvažovací ventil s nezávislou EQM charakteristikou P, DN50 Vysoko výkonný proporcionálny pohon TA-MC55, pre proporcionálnu alebo 3 bodovú reguláciu, 24V AC / DC, 5m kábel | ks | 2 | 1444.28 | 2888.56 |  |  |  | znížená | 0 | 0 | 0 | 0 | 0 | 0 |  | 135 | K | Pol253 | Tlakove nezávislý regulačný a vyvažovací ventil s nezávislou EQM charakteristikou P, DN50 Vysoko výkonný proporcionálny pohon TA-MC55, pre proporcionálnu alebo 3 bodovú reguláciu, 24V AC / DC, 5m kábel | ks | 2 | 1444.28 | 2888.56 |  | 4 | K | 2 | ROZPOCET | 0 | 2888.56 | 0 | 0 | 0 | 2 | 2888.56 | 4 | 270
136 | K | Pol254 | Guľový vypúšťací kohút s napojením na hadicu, DN 1/2 " | ks | 9 | 9.06 | 81.54 |  |  |  | znížená | 0 | 0 | 0 | 0 | 0 | 0 |  | 136 | K | Pol254 | Guľový vypúšťací kohút s napojením na hadicu, DN 1/2 " | ks | 9 | 9.06 | 81.54 |  | 4 | K | 2 | ROZPOCET | 0 | 81.54 | 0 | 0 | 0 | 2 | 81.54 | 4 | 272
137 | K | Pol278 | Teplomer priemer 100 mm, 0 -120 ° C, vr. návarku a jímky | ks | 10 | 56.02 | 560.2 |  |  |  | znížená | 0 | 0 | 0 | 0 | 0 | 0 |  | 137 | K | Pol278 | Teplomer priemer 100 mm, 0 -120 ° C, vr. návarku a jímky | ks | 10 | 56.02 | 560.2 |  | 4 | K | 2 | ROZPOCET | 0 | 560.2 | 0 | 0 | 0 | 2 | 560.2 | 4 | 274
138 | K | Pol519 | Tlakomer pre meranie zanesenia filtra priem. 100 mm, pripojenie G1 / 2 ", rozsah: 0 - 600 kPa. Vrátane kondenzačné slučky s 3-cestným skúšobným kohútom, pripojovacím potrubím a 2 ks uzatváracích guľových kohútov | ks | 4 | 157.9 | 631.6 |  |  |  | znížená | 0 | 0 | 0 | 0 | 0 | 0 |  | 138 | K | Pol519 | Tlakomer pre meranie zanesenia filtra priem. 100 mm, pripojenie G1 / 2 ", rozsah: 0 - 600 kPa. Vrátane kondenzačné slučky s 3-cestným skúšobným kohútom, pripojovacím potrubím a 2 ks uzatváracích guľových kohútov | ks | 4 | 157.9 | 631.6 |  | 4 | K | 2 | ROZPOCET | 0 | 631.6 | 0 | 0 | 0 | 2 | 631.6 | 4 | 276
139 | K | Pol540 | Diferenčný tlakomer priem. 100 mm, pripojenie G1 / 2 ", rozsah: 0 - 600 kPa, vrátane 2 ks kondenzačné slučky, 1 m pripojovacieho potrubia DN 15 a 2 ks 3-cestných skúšobných kohútov | ks | 2 | 228.72 | 457.44 |  |  |  | znížená | 0 | 0 | 0 | 0 | 0 | 0 |  | 139 | K | Pol540 | Diferenčný tlakomer priem. 100 mm, pripojenie G1 / 2 ", rozsah: 0 - 600 kPa, vrátane 2 ks kondenzačné slučky, 1 m pripojovacieho potrubia DN 15 a 2 ks 3-cestných skúšobných kohútov | ks | 2 | 228.72 | 457.44 |  | 4 | K | 2 | ROZPOCET | 0 | 457.44 | 0 | 0 | 0 | 2 | 457.44 | 4 | 278
140 | K | Pol281 | Nákrutka 1 ", vrátane tesnenia | ks | 4 | 10.68 | 42.72 |  |  |  | znížená | 0 | 0 | 0 | 0 | 0 | 0 |  | 140 | K | Pol281 | Nákrutka 1 ", vrátane tesnenia | ks | 4 | 10.68 | 42.72 |  | 4 | K | 2 | ROZPOCET | 0 | 42.72 | 0 | 0 | 0 | 2 | 42.72 | 4 | 280
141 | K | Pol542 | Nákrutka 6/4", vrátane tesnenia | ks | 4 | 24.96 | 99.84 |  |  |  | znížená | 0 | 0 | 0 | 0 | 0 | 0 |  | 141 | K | Pol542 | Nákrutka 6/4", vrátane tesnenia | ks | 4 | 24.96 | 99.84 |  | 4 | K | 2 | ROZPOCET | 0 | 99.84 | 0 | 0 | 0 | 2 | 99.84 | 4 | 282
142 | K | Pol731 | Nákrutka 2", vrátane tesnenia | ks | 8 | 47.6 | 380.8 |  |  |  | znížená | 0 | 0 | 0 | 0 | 0 | 0 |  | 142 | K | Pol731 | Nákrutka 2", vrátane tesnenia | ks | 8 | 47.6 | 380.8 |  | 4 | K | 2 | ROZPOCET | 0 | 380.8 | 0 | 0 | 0 | 2 | 380.8 | 4 | 284
143 | K | Pol732 | Vyvažovací ventil, typ napr. IMI STAD, DN 2" | ks | 2 | 215.95 | 431.9 |  |  |  | znížená | 0 | 0 | 0 | 0 | 0 | 0 |  | 143 | K | Pol732 | Vyvažovací ventil, typ napr. IMI STAD, DN 2" | ks | 2 | 215.95 | 431.9 |  | 4 | K | 2 | ROZPOCET | 0 | 431.9 | 0 | 0 | 0 | 2 | 431.9 | 4 | 286
144 | K | Pol733 | Regulační a vyvažovací ventil pre proporcionálnu reguláciu, DN25 Vysoko výkonný proporcionálny pohon, pre proporcionálnu alebo 3 bodovú reguláciu, 24V AC / DC, 5m kábel | ks | 4 | 251.94 | 1007.76 |  |  |  | znížená | 0 | 0 | 0 | 0 | 0 | 0 |  | 144 | K | Pol733 | Regulační a vyvažovací ventil pre proporcionálnu reguláciu, DN25 Vysoko výkonný proporcionálny pohon, pre proporcionálnu alebo 3 bodovú reguláciu, 24V AC / DC, 5m kábel | ks | 4 | 251.94 | 1007.76 |  | 4 | K | 2 | ROZPOCET | 0 | 1007.76 | 0 | 0 | 0 | 2 | 1007.76 | 4 | 288
145 | K | Pol734 | Potrubie z oceľových rúrok bezšvíkových hladkých (Vr. Ohybov, redukcií, T-kusov, objímok, izolacie, závesy, náterů atď.) DN 25 | m | 25 | 21.3 | 532.5 |  |  |  | znížená | 0 | 0 | 0 | 0 | 0 | 0 |  | 145 | K | Pol734 | Potrubie z oceľových rúrok bezšvíkových hladkých (Vr. Ohybov, redukcií, T-kusov, objímok, izolacie, závesy, náterů atď.) DN 25 | m | 25 | 21.3 | 532.5 |  | 4 | K | 2 | ROZPOCET | 0 | 532.5 | 0 | 0 | 0 | 2 | 532.5 | 4 | 290
146 | K | Pol735 | Potrubie z oceľových rúrok bezšvíkových hladkých (Vr. Ohybov, redukcií, T-kusov, objímok, izolacie, závesy, náterů atď.) DN 40 | m | 25 | 31.14 | 778.5 | [11 empty] | 146 | K | Pol735 | Potrubie z oceľových rúrok bezšvíkových hladkých (Vr. Ohybov, redukcií, T-kusov, objímok, izolacie, závesy, náterů atď.) DN 40 | m | 25 | 31.14 | 778.5 |  | 4 | K | 2 | ROZPOCET | 0 | 0 | 0 | 0 | 0 | 2 | 778.5 | 4 | 292
147 | K | Pol736 | Potrubie z oceľových rúrok bezšvíkových hladkých (Vr. Ohybov, redukcií, T-kusov, objímok, izolacie, závesy, náterů atď.) DN 50 | m | 40 | 37.12 | 1484.8 | [11 empty] | 147 | K | Pol736 | Potrubie z oceľových rúrok bezšvíkových hladkých (Vr. Ohybov, redukcií, T-kusov, objímok, izolacie, závesy, náterů atď.) DN 50 | m | 40 | 37.12 | 1484.8 |  | 4 | K | 2 | ROZPOCET | 0 | 0 | 0 | 0 | 0 | 2 | 1484.8 | 4 | 294
148 | K | Pol737 | Potrubie z oceľových rúrok bezšvíkových hladkých (Vr. Ohybov, redukcií, T-kusov, objímok, izolacie, závesy, náterů atď.) DN 65 | m | 84 | 42.04 | 3531.36 | [11 empty] | 148 | K | Pol737 | Potrubie z oceľových rúrok bezšvíkových hladkých (Vr. Ohybov, redukcií, T-kusov, objímok, izolacie, závesy, náterů atď.) DN 65 | m | 84 | 42.04 | 3531.36 |  | 4 | K | 2 | ROZPOCET | 0 | 0 | 0 | 0 | 0 | 2 | 3531.36 | 4 | 296
149 | K | Pol738 | Potrubie z oceľových rúrok bezšvíkových hladkých (Vr. Ohybov, redukcií, T-kusov, objímok, izolacie, závesy, náterů atď.) DN 80 | m | 23 | 56.18 | 1292.14 | [11 empty] | 149 | K | Pol738 | Potrubie z oceľových rúrok bezšvíkových hladkých (Vr. Ohybov, redukcií, T-kusov, objímok, izolacie, závesy, náterů atď.) DN 80 | m | 23 | 56.18 | 1292.14 |  | 4 | K | 2 | ROZPOCET | 0 | 0 | 0 | 0 | 0 | 2 | 1292.14 | 4 | 298
150 | K | Pol739 | Potrubie z oceľových rúrok bezšvíkových hladkých (Vr. Ohybov, redukcií, T-kusov, objímok, izolacie, závesy, náterů atď.) DN 100 | m | 26 | 69.06 | 1795.56 | [11 empty] | 150 | K | Pol739 | Potrubie z oceľových rúrok bezšvíkových hladkých (Vr. Ohybov, redukcií, T-kusov, objímok, izolacie, závesy, náterů atď.) DN 100 | m | 26 | 69.06 | 1795.56 |  | 4 | K | 2 | ROZPOCET | 0 | 0 | 0 | 0 | 0 | 2 | 1795.56 | 4 | 300
151 | K | Pol269 | Armatúry ostatné, odvzdušňovacie, vypúšťacie, štítky zariadení a smeru | % | 1 | 174.15 | 174.15 | [11 empty] | 151 | K | Pol269 | Armatúry ostatné, odvzdušňovacie, vypúšťacie, štítky zariadení a smeru | % | 1 | 174.15 | 174.15 |  | 4 | K | 2 | ROZPOCET | 0 | 0 | 0 | 0 | 0 | 2 | 174.15 | 4 | 302
152 | K | Pol740 | Tepelná izolácia z minerálnych vlákien lamelová rohož s hliníkovou úpravou na povrchu, pre armatúry hr. 20mm | m2 | 20 | 17.38 | 347.6 | [11 empty] | 152 | K | Pol740 | Tepelná izolácia z minerálnych vlákien lamelová rohož s hliníkovou úpravou na povrchu, pre armatúry hr. 20mm | m2 | 20 | 17.38 | 347.6 |  | 4 | K | 2 | ROZPOCET | 0 | 0 | 0 | 0 | 0 | 2 | 347.6 | 4 | 304
153 | K | Pol741 | Skúšky, testy, zaregulovanie, sprevádzkovanie | ks | 1 | 348.3 | 348.3 | [11 empty] | 153 | K | Pol741 | Skúšky, testy, zaregulovanie, sprevádzkovanie | ks | 1 | 348.3 | 348.3 |  | 4 | K | 2 | ROZPOCET | 0 | 0 | 0 | 0 | 0 | 2 | 348.3 | 4 | 306

## S03-8.5 - SO 03-85 - ELI
[9 empty] | >> skryté stĺpce << | [9 empty] | {6927914e-49e7-4744-9e52-8a0e272e889b}
0
KRYCÍ LIST ROZPOČTU | [9 empty] | v --- nižšie sa nachádzajú doplnkové a pomocné údaje k zostavám --- v | [8 empty] | False
| Stavba: |  | Modernizácia infraštruktúry pre zefektívnenie poskytovania akútnej zdravotnej starostlivosti v Nemocnici Zvolen a.s.
| Objekt: |  | S03-8.5 - SO 03-85 - ELI
| JKSO: |  |  |  |  | KS:
| Miesto: |  | Kuzmányho nábrežie 28, 960 01 Zvolen |  |  | Dátum:
| Objednávateľ: |  | Nemocnica AGEL Zvolen a.s. |  |  | IČO:
IČ DPH:
| Zhotoviteľ: |  | Chemkostav a.s. |  |  | IČO:
IČ DPH:
| Projektant: |  |  |  |  | IČO:
IČ DPH:
| Spracovateľ: |  |  |  |  | IČO:
IČ DPH:
Poznámka:
| Cena bez DPH | [5 empty] | 124843.55
|  |  | Základ dane |  |  | Sadzba dane | Výška dane
| DPH | základná | 0 |  |  | 20% | 0
|  | znížená | 124843.55 |  |  | 20% | 24968.71
|  | zákl. prenesená | 0 |  |  | 20% | 0
|  | zníž. prenesená | 0 |  |  | 20% | 0
|  | nulová | 0 |  |  | 0% | 0
| Cena s DPH |  |  | v | EUR |  | 149812.26
REKAPITULÁCIA ROZPOČTU
Stavba: |  | Modernizácia infraštruktúry pre zefektívnenie akútnej zdravotnej starostlivosti v Nemocnici Zvolen a.s.
Objekt: |  |  | S03-8.5 - SO 03-85 - ELI
Miesto: |  |  | Kuzmányho nábrežie 28, 960 01 Zvolen |  |  | Dátum:
Objednávateľ: |  |  | Nemocnica AGEL Zvolen a.s. |  |  | Projektant:
Zhotoviteľ: |  |  | Chemkostav a.s. |  |  | Spracovateľ:
Kód dielu - Popis | [6 empty] | Cena celkom [EUR]
Náklady z rozpočtu | [6 empty] | 124843.55 | [12 empty] | -1
| 03.5. - Elektroinstalace | [5 empty] | 41539.25
| D1 - Pro VZT | [5 empty] | 0
| D2 - MONTÁŽE | [5 empty] | 0
| D3 - STROJE A ZARIADENIA - DODÁVKA | [5 empty] | 16044.34
| D4 - STROJE A ZARIADENIA - MONTÁŽE | [5 empty] | 1108.19
| D5 - NOSNÝ MATERIÁL - MONTÁŽE | [5 empty] | 10952.79
| D6 - MONTÁŽNE PRIRÁŽKY | [5 empty] | 2513.74
| D7 - MATERIÁL | [5 empty] | 0
| D8 - NOSNÝ MATERIÁL | [5 empty] | 8798.91
| D9 - MATERIÁL - PRIRÁŽKY | [5 empty] | 2121.28
| D11 - Pro zdroj chladu | [5 empty] | 71075.82
| D2 - MONTÁŽE | [5 empty] | 0
| D3 - STROJE A ZARIADENIA - DODÁVKA | [5 empty] | 13980.39
| D4 - STROJE A ZARIADENIA - MONTÁŽE | [5 empty] | 1936.61
| D5 - NOSNÝ MATERIÁL - MONTÁŽE | [5 empty] | 23444.51
| D6 - MONTÁŽNE PRIRÁŽKY | [5 empty] | 3851.62
| D7 - MATERIÁL | [5 empty] | 0
| D8 - NOSNÝ MATERIÁL | [5 empty] | 23286.88
| D9 - MATERIÁL - PRIRÁŽKY | [5 empty] | 4575.81
| D12 - Pro zdroj ohrevu | [5 empty] | 12228.48
| D2 - MONTÁŽE | [5 empty] | 0
| D3 - STROJE A ZARIADENIA - DODÁVKA | [5 empty] | 981.35
| D4 - STROJE A ZARIADENIA - MONTÁŽE | [5 empty] | 770.42
| D5 - NOSNÝ MATERIÁL - MONTÁŽE | [5 empty] | 4171.21
| D6 - MONTÁŽNE PRIRÁŽKY | [5 empty] | 529.58
| D7 - MATERIÁL | [5 empty] | 0
| D8 - NOSNÝ MATERIÁL | [5 empty] | 4626.43
| D9 - MATERIÁL - PRIRÁŽKY | [5 empty] | 1149.49
ROZPOČET
Stavba: |  | Modernizácia infraštruktúry pre zefektívnenie akútnej zdravotnej starostlivosti v Nemocnici Zvolen a.s.
Objekt: |  |  | S03-8.5 - SO 03-85 - ELI
Miesto: |  |  | Kuzmányho nábrežie 28, 960 01 Zvolen |  |  | Dátum:
Objednávateľ: |  |  | Nemocnica AGEL Zvolen a.s. |  |  | Projektant:
Zhotoviteľ: |  |  | Chemkostav a.s. |  |  | Spracovateľ:
PČ | Typ | Kód | Popis | MJ | Množstvo | J.cena [EUR] | Cena celkom [EUR] | Cenová sústava |  |  | DPH | J. Nh [h] | Nh celkom [h] | J. hmotnosť [t] | Hmotnosť celkom [t] | J. suť [t] | Suť Celkom [t]
Náklady z rozpočtu | [6 empty] | 124843.55 | [5 empty] | 0 |  | 0 |  | 0 |  | D | -1 | [7 empty] | 124843.55
| D | 03.5. | Elektroinstalace |  |  |  | 41539.25 | [5 empty] | 0 |  | 0 |  | 0 | 1 | D | 0 | ROZPOCET | [6 empty] | 41539.25
| D | D1 | Pro VZT |  |  |  | 0 | [5 empty] | 0 |  | 0 |  | 0 | 1 | D | 1 | ROZPOCET | [6 empty] | 0
| D | D2 | MONTÁŽE |  |  |  | 0 | [5 empty] | 0 |  | 0 |  | 0 | 1 | D | 1 | ROZPOCET | [6 empty] | 0
| D | D3 | STROJE A ZARIADENIA - DODÁVKA |  |  |  | 16044.34 | [5 empty] | 0 |  | 0 |  | 0 | 1 | D | 1 | ROZPOCET | [6 empty] | 16044.34
1 | K | Pol742 | Rozvádzač vzduchotechniky RV 1.1.1, pole č. +01, rozmery 800x400x2000mm, vrátane výzbroje | kus | 1 | 3431.34 | 3431.34 |  |  |  | znížená | 0 | 0 | 0 | 0 | 0 | 0 | 4 | K | 2 | ROZPOCET | 0 | 3431.34 | 0 | 0 | 0 | 2 | 3431.34 | 4 | 2
2 | K | Pol743 | Rozvádzač vzduchotechniky RV 3.1.1, pole č. +01, rozmery 800x400x2000mm, vrátane výzbroje | kus | 1 | 3431.34 | 3431.34 |  |  |  | znížená | 0 | 0 | 0 | 0 | 0 | 0 | 4 | K | 2 | ROZPOCET | 0 | 3431.34 | 0 | 0 | 0 | 2 | 3431.34 | 4 | 4
3 | K | Pol549 | Miestna ovládacia skrinka pre motorické spotrebiče, 230V AC, IP54, z plastu, nástenná, štítky gravírované, kábl. vývodky | kus | 7 | 160.22 | 1121.54 |  |  |  | znížená | 0 | 0 | 0 | 0 | 0 | 0 | 4 | K | 2 | ROZPOCET | 0 | 1121.54 | 0 | 0 | 0 | 2 | 1121.54 | 4 | 6
4 | K | Pol550 | Servisný vypínač, 63A, 3P, 400V AC, IP54, štítky gravírované, káblové vývodky | kus | 1 | 82.78 | 82.78 |  |  |  | znížená | 0 | 0 | 0 | 0 | 0 | 0 | 4 | K | 2 | ROZPOCET | 0 | 82.78 | 0 | 0 | 0 | 2 | 82.78 | 4 | 8
5 | K | Pol551 | Servisný vypínač, 32A, 3P, 400V AC, IP54, štítky gravírované, káblové vývodky | kus | 3 | 60.02 | 180.06 |  |  |  | znížená | 0 | 0 | 0 | 0 | 0 | 0 | 4 | K | 2 | ROZPOCET | 0 | 180.06 | 0 | 0 | 0 | 2 | 180.06 | 4 | 10
6 | K | Pol552 | Servisný vypínač, 10A, 1P, 230V AC, IP54, štítky gravírované, káblové vývodky | kus | 3 | 33.38 | 100.14 |  |  |  | znížená | 0 | 0 | 0 | 0 | 0 | 0 | 4 | K | 2 | ROZPOCET | 0 | 100.14 | 0 | 0 | 0 | 2 | 100.14 | 4 | 12
7 | K | Pol744 | Frekvenčný menič, 15kW, 400V AC, IP54, asistenčný ovládací panel | kus | 1 | 1863.87 | 1863.87 |  |  |  | znížená | 0 | 0 | 0 | 0 | 0 | 0 | 4 | K | 2 | ROZPOCET | 0 | 1863.87 | 0 | 0 | 0 | 2 | 1863.87 | 4 | 14
8 | K | Pol745 | Frekvenčný menič, 7,5kW, 400V AC, IP54, asistenčný ovládací panel | kus | 3 | 1265.72 | 3797.16 |  |  |  | znížená | 0 | 0 | 0 | 0 | 0 | 0 | 4 | K | 2 | ROZPOCET | 0 | 3797.16 | 0 | 0 | 0 | 2 | 3797.16 | 4 | 16
9 | K | Pol746 | Frekvenčný menič, 3kW, 400V AC, IP54, asistenčný ovládací panel | kus | 1 | 835.8 | 835.8 |  |  |  | znížená | 0 | 0 | 0 | 0 | 0 | 0 | 4 | K | 2 | ROZPOCET | 0 | 835.8 | 0 | 0 | 0 | 2 | 835.8 | 4 | 18
10 | K | Pol554 | Frekvenčný menič, 5,5kW, 400V AC, IP54, asistenčný ovládací panel | kus | 1 | 1000.03 | 1000.03 |  |  |  | znížená | 0 | 0 | 0 | 0 | 0 | 0 | 4 | K | 2 | ROZPOCET | 0 | 1000.03 | 0 | 0 | 0 | 2 | 1000.03 | 4 | 20
11 | K | Pol555 | Prepojovacia skrinka, polyester, 4+PE, 400V AC, IP54, do 4mm2, káblové vývodky | kus | 3 | 66.76 | 200.28 |  |  |  | znížená | 0 | 0 | 0 | 0 | 0 | 0 | 4 | K | 2 | ROZPOCET | 0 | 200.28 | 0 | 0 | 0 | 2 | 200.28 | 4 | 22
| D | D4 | STROJE A ZARIADENIA - MONTÁŽE |  |  |  | 1108.19 | [5 empty] | 0 |  | 0 |  | 0 | 1 | D | 1 | ROZPOCET | [6 empty] | 1108.19
12 | K | Pol556 | Montáž rozvádzača, skriňový-delený do 500kg | kus | 2 | 103.7 | 207.4 |  |  |  | znížená | 0 | 0 | 0 | 0 | 0 | 0 | 4 | K | 2 | ROZPOCET | 0 | 207.4 | 0 | 0 | 0 | 2 | 207.4 | 4 | 24
13 | K | Pol557 | Montáž krabice, alebo skrine do 5kg | kus | 17 | 16.7 | 283.9 |  |  |  | znížená | 0 | 0 | 0 | 0 | 0 | 0 | 4 | K | 2 | ROZPOCET | 0 | 283.9 | 0 | 0 | 0 | 2 | 283.9 | 4 | 26
14 | K | Pol558 | Montáž a parametrovanie fr. meniča | kus | 4 | 106.81 | 427.24 |  |  |  | znížená | 0 | 0 | 0 | 0 | 0 | 0 | 4 | K | 2 | ROZPOCET | 0 | 427.24 | 0 | 0 | 0 | 2 | 427.24 | 4 | 28
15 | K | Pol559 | Pripojenie motorického spotrebiča do 25kW | kus | 1 | 20.7 | 20.7 |  |  |  | znížená | 0 | 0 | 0 | 0 | 0 | 0 | 4 | K | 2 | ROZPOCET | 0 | 20.7 | 0 | 0 | 0 | 2 | 20.7 | 4 | 30
16 | K | Pol560 | Pripojenie motorického spotrebiča do 7,5kW | kus | 2 | 16.7 | 33.4 |  |  |  | znížená | 0 | 0 | 0 | 0 | 0 | 0 | 4 | K | 2 | ROZPOCET | 0 | 33.4 | 0 | 0 | 0 | 2 | 33.4 | 4 | 32
17 | K | Pol561 | Pripojenie motorického spotrebiča do 5kW | kus | 4 | 11.35 | 45.4 |  |  |  | znížená | 0 | 0 | 0 | 0 | 0 | 0 | 4 | K | 2 | ROZPOCET | 0 | 45.4 | 0 | 0 | 0 | 2 | 45.4 | 4 | 34
18 | K | Pol562 | Montáž rozvodnice do 150kg | kus | 3 | 30.05 | 90.15 |  |  |  | znížená | 0 | 0 | 0 | 0 | 0 | 0 | 4 | K | 2 | ROZPOCET | 0 | 90.15 | 0 | 0 | 0 | 2 | 90.15 | 4 | 36
| D | D5 | NOSNÝ MATERIÁL - MONTÁŽE |  |  |  | 10952.79 | [5 empty] | 0 |  | 0 |  | 0 | 1 | D | 1 | ROZPOCET | [6 empty] | 10952.79
19 | K | Pol747 | Montáž, kábel Cu 1kV uložený pevne CYKY 5x35, 4x35, 3x35+16 (+25) | m | 120 | 2.31 | 277.2 |  |  |  | znížená | 0 | 0 | 0 | 0 | 0 | 0 | 4 | K | 2 | ROZPOCET | 0 | 277.2 | 0 | 0 | 0 | 2 | 277.2 | 4 | 38
20 | K | Pol748 | Montáž, kábel Cu 750V uložený pevne CYKY, Olflex Classic 4x16 | m | 50 | 1.47 | 73.5 |  |  |  | znížená | 0 | 0 | 0 | 0 | 0 | 0 | 4 | K | 2 | ROZPOCET | 0 | 73.5 | 0 | 0 | 0 | 2 | 73.5 | 4 | 40
21 | K | Pol749 | Montáž, kábel Cu 750V uložený pevne CYKY, Olflex Classic 4x6 | m | 50 | 1.3 | 65 |  |  |  | znížená | 0 | 0 | 0 | 0 | 0 | 0 | 4 | K | 2 | ROZPOCET | 0 | 65 | 0 | 0 | 0 | 2 | 65 | 4 | 42
22 | K | Pol297 | Montáž, kábel Cu 750V uložený pevne CYKY, Olflex Classic 4x4 | m | 100 | 1.24 | 124 |  |  |  | znížená | 0 | 0 | 0 | 0 | 0 | 0 | 4 | K | 2 | ROZPOCET | 0 | 124 | 0 | 0 | 0 | 2 | 124 | 4 | 44
23 | K | Pol299 | Montáž, kábel Cu 750V uložený pevne CYKY,CGSG 3x2,5 | m | 190 | 1.24 | 235.6 |  |  |  | znížená | 0 | 0 | 0 | 0 | 0 | 0 | 4 | K | 2 | ROZPOCET | 0 | 235.6 | 0 | 0 | 0 | 2 | 235.6 | 4 | 46
24 | K | Pol300 | Montáž, kábel Cu 750V uložený pevne CYKY 12x1,5 | m | 320 | 1.24 | 396.8 |  |  |  | znížená | 0 | 0 | 0 | 0 | 0 | 0 | 4 | K | 2 | ROZPOCET | 0 | 396.8 | 0 | 0 | 0 | 2 | 396.8 | 4 | 48
25 | K | Pol301 | Montáž, kábel Cu 750V uložený pevne CYKY 5x1,5 | m | 280 | 1.24 | 347.2 |  |  |  | znížená | 0 | 0 | 0 | 0 | 0 | 0 | 4 | K | 2 | ROZPOCET | 0 | 347.2 | 0 | 0 | 0 | 2 | 347.2 | 4 | 50
26 | K | Pol302 | Montáž, kábel Cu signálny uložený pevne JYTY do 14x1 | m | 160 | 0.8 | 128 |  |  |  | znížená | 0 | 0 | 0 | 0 | 0 | 0 | 4 | K | 2 | ROZPOCET | 0 | 128 | 0 | 0 | 0 | 2 | 128 | 4 | 52
27 | K | Pol303 | Montáž, šnúra 500V, lanové jadro, opletanie Cu drôtom, uložená pevne CMFM 3x1 | m | 160 | 0.8 | 128 |  |  |  | znížená | 0 | 0 | 0 | 0 | 0 | 0 | 4 | K | 2 | ROZPOCET | 0 | 128 | 0 | 0 | 0 | 2 | 128 | 4 | 54
28 | K | Pol565 | Ukončenie celoplastových káblov zmršťovacou záklopkou 5x 35-50 mm2 | kus | 6 | 15.66 | 93.96 |  |  |  | znížená | 0 | 0 | 0 | 0 | 0 | 0 | 4 | K | 2 | ROZPOCET | 0 | 93.96 | 0 | 0 | 0 | 2 | 93.96 | 4 | 56
29 | K | Pol566 | Ukončenie celoplastových káblov zmršťovacou záklopkou do 5x10 mm2 | kus | 44 | 6.4 | 281.6 |  |  |  | znížená | 0 | 0 | 0 | 0 | 0 | 0 | 4 | K | 2 | ROZPOCET | 0 | 281.6 | 0 | 0 | 0 | 2 | 281.6 | 4 | 58
30 | K | Pol567 | Ukončenie celoplastových káblov zmršťovacou záklopkou do 12x4 mm2 | kus | 28 | 10.88 | 304.64 |  |  |  | znížená | 0 | 0 | 0 | 0 | 0 | 0 | 4 | K | 2 | ROZPOCET | 0 | 304.64 | 0 | 0 | 0 | 2 | 304.64 | 4 | 60
31 | K | Pol568 | Montáž označovacieho štítka na kábel | kus | 94 | 1.07 | 100.58 |  |  |  | znížená | 0 | 0 | 0 | 0 | 0 | 0 | 4 | K | 2 | ROZPOCET | 0 | 100.58 | 0 | 0 | 0 | 2 | 100.58 | 4 | 62
32 | K | Pol569 | Montáž U profilu 50x50mm | kus | 22 | 4.68 | 102.96 |  |  |  | znížená | 0 | 0 | 0 | 0 | 0 | 0 | 4 | K | 2 | ROZPOCET | 0 | 102.96 | 0 | 0 | 0 | 2 | 102.96 | 4 | 64
33 | K | Pol308 | Montáž káblového žľabu, výška bočnice 100, š.250 (mm), vrátane kolien, T-kusov, s podperami, s vekom | m | 40 | 8.79 | 351.6 |  |  |  | znížená | 0 | 0 | 0 | 0 | 0 | 0 | 4 | K | 2 | ROZPOCET | 0 | 351.6 | 0 | 0 | 0 | 2 | 351.6 | 4 | 66
34 | K | Pol309 | Montáž káblového žľabu, výška bočnice 100, š.125 (mm), vrátane kolien, T-kusov, s podperami, s vekom | m | 80 | 7.92 | 633.6 |  |  |  | znížená | 0 | 0 | 0 | 0 | 0 | 0 | 4 | K | 2 | ROZPOCET | 0 | 633.6 | 0 | 0 | 0 | 2 | 633.6 | 4 | 68
35 | K | Pol310 | Montáž káblového žľabu, výška bočnice 50, š.62 (mm), vrátane kolien, T-kusov, s podperami, s vekom | m | 80 | 7.92 | 633.6 |  |  |  | znížená | 0 | 0 | 0 | 0 | 0 | 0 | 4 | K | 2 | ROZPOCET | 0 | 633.6 | 0 | 0 | 0 | 2 | 633.6 | 4 | 70
36 | K | Pol311 | Montáž el-inšt rúrky (kov) tuhá závitová, uložená pevne D25mm (P21) | m | 63 | 1.21 | 76.23 |  |  |  | znížená | 0 | 0 | 0 | 0 | 0 | 0 | 4 | K | 2 | ROZPOCET | 0 | 76.23 | 0 | 0 | 0 | 2 | 76.23 | 4 | 72
37 | K | Pol312 | Montáž el-inšt rúrky (kov) ohybná, uložená pevne D25 (d23)mm | m | 21 | 1.21 | 25.41 |  |  |  | znížená | 0 | 0 | 0 | 0 | 0 | 0 | 4 | K | 2 | ROZPOCET | 0 | 25.41 | 0 | 0 | 0 | 2 | 25.41 | 4 | 74
38 | K | Pol313 | Montáž ochranného pospojovanie vodičom Cu 4-25mm2, voľne uložené, bez pripojenia | m | 200 | 1.68 | 336 |  |  |  | znížená | 0 | 0 | 0 | 0 | 0 | 0 | 4 | K | 2 | ROZPOCET | 0 | 336 | 0 | 0 | 0 | 2 | 336 | 4 | 76
39 | K | Pol314 | Montáž zachytávacieho, zvodového vodiča s podperami, FeZn drôt D8-10mm | m | 32 | 5.12 | 163.84 |  |  |  | znížená | 0 | 0 | 0 | 0 | 0 | 0 | 4 | K | 2 | ROZPOCET | 0 | 163.84 | 0 | 0 | 0 | 2 | 163.84 | 4 | 78
40 | K | Pol570 | Montáž bleskozvodnej svorky do 2 skrutiek (SS,SP1,SR 03) | kus | 8 | 3.45 | 27.6 |  |  |  | znížená | 0 | 0 | 0 | 0 | 0 | 0 | 4 | K | 2 | ROZPOCET | 0 | 27.6 | 0 | 0 | 0 | 2 | 27.6 | 4 | 80
41 | K | Pol571 | Montáž bleskozvodnej svorky nad 2 skrutky (SJ,SK,SO,SZ,ST,SR01-2) | kus | 8 | 3.45 | 27.6 |  |  |  | znížená | 0 | 0 | 0 | 0 | 0 | 0 | 4 | K | 2 | ROZPOCET | 0 | 27.6 | 0 | 0 | 0 | 2 | 27.6 | 4 | 82
42 | K | Pol317 | Montáž protipožiarnej upchávky, priechod stenou hrúbky 30cm | m2 | 0.8 | 226.98 | 181.58 |  |  |  | znížená | 0 | 0 | 0 | 0 | 0 | 0 | 4 | K | 2 | ROZPOCET | 0 | 181.58 | 0 | 0 | 0 | 2 | 181.58 | 4 | 84
43 | K | Pol318 | Náterový systém Remoplast na OK+ príprava podkladu | m2 | 2.5 | 66.76 | 166.9 |  |  |  | znížená | 0 | 0 | 0 | 0 | 0 | 0 | 4 | K | 2 | ROZPOCET | 0 | 166.9 | 0 | 0 | 0 | 2 | 166.9 | 4 | 86
44 | K | Pol319 | Výroba a montáž oceľovej všeobecnej konštrukcie, pre el. zariadenia (klasická) | kg | 200 | 2.01 | 402 |  |  |  | znížená | 0 | 0 | 0 | 0 | 0 | 0 | 4 | K | 2 | ROZPOCET | 0 | 402 | 0 | 0 | 0 | 2 | 402 | 4 | 88
45 | K | Pol320 | Nešpecifikované náklady pri montáži el. zariadení | hod | 40 | 16.02 | 640.8 |  |  |  | znížená | 0 | 0 | 0 | 0 | 0 | 0 | 4 | K | 2 | ROZPOCET | 0 | 640.8 | 0 | 0 | 0 | 2 | 640.8 | 4 | 90
46 | K | Pol321 | Prvotná kontrola elektro zariadenia, individuálna skúška | hod | 20 | 18.69 | 373.8 |  |  |  | znížená | 0 | 0 | 0 | 0 | 0 | 0 | 4 | K | 2 | ROZPOCET | 0 | 373.8 | 0 | 0 | 0 | 2 | 373.8 | 4 | 92
47 | K | Pol750 | Komplexné skúšky | suma | 1.25 | 1431.51 | 1789.39 |  |  |  | znížená | 0 | 0 | 0 | 0 | 0 | 0 | 4 | K | 2 | ROZPOCET | 0 | 1789.39 | 0 | 0 | 0 | 2 | 1789.39 | 4 | 94
48 | K | Pol323 | Spracovanie východiskovej revízie a vypracovanie správy | hod | 20 | 69.78 | 1395.6 |  |  |  | znížená | 0 | 0 | 0 | 0 | 0 | 0 | 4 | K | 2 | ROZPOCET | 0 | 1395.6 | 0 | 0 | 0 | 2 | 1395.6 | 4 | 96
49 | K | Pol324 | Dokumentácia skutkového stavu | hod | 20 | 53.41 | 1068.2 |  |  |  | znížená | 0 | 0 | 0 | 0 | 0 | 0 | 4 | K | 2 | ROZPOCET | 0 | 1068.2 | 0 | 0 | 0 | 2 | 1068.2 | 4 | 98
| D | D6 | MONTÁŽNE PRIRÁŽKY |  |  |  | 2513.74 | [5 empty] | 0 |  | 0 |  | 0 | 1 | D | 1 | ROZPOCET | [6 empty] | 2513.74
50 | K | Pol325 | Doprava materiálu | % | 243 | 4.64 | 1127.52 |  |  |  | znížená | 0 | 0 | 0 | 0 | 0 | 0 | 4 | K | 2 | ROZPOCET | 0 | 1127.52 | 0 | 0 | 0 | 2 | 1127.52 | 4 | 100
51 | K | Pol326 | PPV (pomocné a podružné výkony) | % | 118 | 6.97 | 822.46 |  |  |  | znížená | 0 | 0 | 0 | 0 | 0 | 0 | 4 | K | 2 | ROZPOCET | 0 | 822.46 | 0 | 0 | 0 | 2 | 822.46 | 4 | 102
52 | K | Pol327 | Presun | % | 243 | 2.32 | 563.76 |  |  |  | znížená | 0 | 0 | 0 | 0 | 0 | 0 | 4 | K | 2 | ROZPOCET | 0 | 563.76 | 0 | 0 | 0 | 2 | 563.76 | 4 | 104
| D | D7 | MATERIÁL |  |  |  | 0 | [5 empty] | 0 |  | 0 |  | 0 | 1 | D | 1 | ROZPOCET | [6 empty] | 0
| D | D8 | NOSNÝ MATERIÁL |  |  |  | 8798.91 | [5 empty] | 0 |  | 0 |  | 0 | 1 | D | 1 | ROZPOCET | [6 empty] | 8798.91
53 | K | Pol572 | Kábel Cu 1kV : 1-CYKY-J 5x35 | m | 120 | 15.75 | 1890 |  |  |  | znížená | 0 | 0 | 0 | 0 | 0 | 0 | 4 | K | 2 | ROZPOCET | 0 | 1890 | 0 | 0 | 0 | 2 | 1890 | 4 | 106
54 | K | Pol751 | Kábel Cu 750V : CYKY-J 4x16 | m | 40 | 5.68 | 227.2 |  |  |  | znížená | 0 | 0 | 0 | 0 | 0 | 0 | 4 | K | 2 | ROZPOCET | 0 | 227.2 | 0 | 0 | 0 | 2 | 227.2 | 4 | 108
55 | K | Pol752 | Kábel Cu 750V : CYKY-J 4x6 | m | 40 | 2.28 | 91.2 |  |  |  | znížená | 0 | 0 | 0 | 0 | 0 | 0 | 4 | K | 2 | ROZPOCET | 0 | 91.2 | 0 | 0 | 0 | 2 | 91.2 | 4 | 110
56 | K | Pol329 | Kábel Cu 750V : CYKY-J 4x4 | m | 80 | 1.6 | 128 |  |  |  | znížená | 0 | 0 | 0 | 0 | 0 | 0 | 4 | K | 2 | ROZPOCET | 0 | 128 | 0 | 0 | 0 | 2 | 128 | 4 | 112
57 | K | Pol331 | Kábel Cu 750V : CYKY-J 3x2,5 | m | 160 | 0.73 | 116.8 |  |  |  | znížená | 0 | 0 | 0 | 0 | 0 | 0 | 4 | K | 2 | ROZPOCET | 0 | 116.8 | 0 | 0 | 0 | 2 | 116.8 | 4 | 114
58 | K | Pol332 | Kábel Cu 750V : CYKY-J 12x1,5 | m | 320 | 2.01 | 643.2 |  |  |  | znížená | 0 | 0 | 0 | 0 | 0 | 0 | 4 | K | 2 | ROZPOCET | 0 | 643.2 | 0 | 0 | 0 | 2 | 643.2 | 4 | 116
59 | K | Pol333 | Kábel Cu 750V : CYKY-J 5x1,5 | m | 280 | 0.8 | 224 |  |  |  | znížená | 0 | 0 | 0 | 0 | 0 | 0 | 4 | K | 2 | ROZPOCET | 0 | 224 | 0 | 0 | 0 | 2 | 224 | 4 | 118
60 | K | Pol753 | Kábel ohybný, lanko Cu 750V: 100CY 4G16 | m | 10 | 5.61 | 56.1 |  |  |  | znížená | 0 | 0 | 0 | 0 | 0 | 0 | 4 | K | 2 | ROZPOCET | 0 | 56.1 | 0 | 0 | 0 | 2 | 56.1 | 4 | 120
61 | K | Pol754 | Kábel ohybný, lanko Cu 750V: 100CY 4G6 | m | 10 | 5.21 | 52.1 |  |  |  | znížená | 0 | 0 | 0 | 0 | 0 | 0 | 4 | K | 2 | ROZPOCET | 0 | 52.1 | 0 | 0 | 0 | 2 | 52.1 | 4 | 122
62 | K | Pol575 | Kábel ohybný, lanko Cu 750V: 100CY 4G4 | m | 20 | 4.68 | 93.6 |  |  |  | znížená | 0 | 0 | 0 | 0 | 0 | 0 | 4 | K | 2 | ROZPOCET | 0 | 93.6 | 0 | 0 | 0 | 2 | 93.6 | 4 | 124
63 | K | Pol336 | Kábel ohybný gumený Cu 750V : (CGSG) H07RN-F 3G2,5 | m | 30 | 1 | 30 |  |  |  | znížená | 0 | 0 | 0 | 0 | 0 | 0 | 4 | K | 2 | ROZPOCET | 0 | 30 | 0 | 0 | 0 | 2 | 30 | 4 | 126
64 | K | Pol337 | CMFM 3G1,00 | m | 160 | 0.73 | 116.8 |  |  |  | znížená | 0 | 0 | 0 | 0 | 0 | 0 | 4 | K | 2 | ROZPOCET | 0 | 116.8 | 0 | 0 | 0 | 2 | 116.8 | 4 | 128
65 | K | Pol338 | JYTY-O 10x1,0 | m | 160 | 1.21 | 193.6 |  |  |  | znížená | 0 | 0 | 0 | 0 | 0 | 0 | 4 | K | 2 | ROZPOCET | 0 | 193.6 | 0 | 0 | 0 | 2 | 193.6 | 4 | 130
66 | K | Pol576 | Štítok na označ. kábel. vývodu z PVC | kus | 64 | 0.67 | 42.88 |  |  |  | znížená | 0 | 0 | 0 | 0 | 0 | 0 | 4 | K | 2 | ROZPOCET | 0 | 42.88 | 0 | 0 | 0 | 2 | 42.88 | 4 | 132
67 | K | Pol340 | Záves U 50x50x3000mm FT (FeZn) | ks | 22 | 11.35 | 249.7 |  |  |  | znížená | 0 | 0 | 0 | 0 | 0 | 0 | 4 | K | 2 | ROZPOCET | 0 | 249.7 | 0 | 0 | 0 | 2 | 249.7 | 4 | 134
68 | K | Pol341 | Žľab káblový dierovaný : NKZ 100x250 (EC) | m | 40 | 14.02 | 560.8 |  |  |  | znížená | 0 | 0 | 0 | 0 | 0 | 0 | 4 | K | 2 | ROZPOCET | 0 | 560.8 | 0 | 0 | 0 | 2 | 560.8 | 4 | 136
69 | K | Pol342 | Žľab káblový dierovaný : NKZ 100x125 (EC) | m | 80 | 11.35 | 908 |  |  |  | znížená | 0 | 0 | 0 | 0 | 0 | 0 | 4 | K | 2 | ROZPOCET | 0 | 908 | 0 | 0 | 0 | 2 | 908 | 4 | 138
70 | K | Pol343 | Žľab káblový dierovaný : NKZ 50x62 (EC) | m | 80 | 8.68 | 694.4 |  |  |  | znížená | 0 | 0 | 0 | 0 | 0 | 0 | 4 | K | 2 | ROZPOCET | 0 | 694.4 | 0 | 0 | 0 | 2 | 694.4 | 4 | 140
71 | K | Pol344 | - veko káblového žľabu : V 100 (XX) | m | 120 | 3.34 | 400.8 |  |  |  | znížená | 0 | 0 | 0 | 0 | 0 | 0 | 4 | K | 2 | ROZPOCET | 0 | 400.8 | 0 | 0 | 0 | 2 | 400.8 | 4 | 142
72 | K | Pol345 | - veko káblového žľabu : V 50 (XX) | m | 80 | 1.74 | 139.2 |  |  |  | znížená | 0 | 0 | 0 | 0 | 0 | 0 | 4 | K | 2 | ROZPOCET | 0 | 139.2 | 0 | 0 | 0 | 2 | 139.2 | 4 | 144
73 | K | Pol346 | Rúrka el-inšt Fe tuhá 6021 ZN F, so závitom P21, zinkovaná ponorom (3m) | m | 63 | 7.74 | 487.62 |  |  |  | znížená | 0 | 0 | 0 | 0 | 0 | 0 | 4 | K | 2 | ROZPOCET | 0 | 487.62 | 0 | 0 | 0 | 2 | 487.62 | 4 | 146
74 | K | Pol347 | Hadica kovová ochranná A 1080 d 25 mm | m | 21 | 5.61 | 117.81 |  |  |  | znížená | 0 | 0 | 0 | 0 | 0 | 0 | 4 | K | 2 | ROZPOCET | 0 | 117.81 | 0 | 0 | 0 | 2 | 117.81 | 4 | 148
75 | K | Pol577 | Vývodka 4821/PVC | kus | 28 | 0.34 | 9.52 |  |  |  | znížená | 0 | 0 | 0 | 0 | 0 | 0 | 4 | K | 2 | ROZPOCET | 0 | 9.52 | 0 | 0 | 0 | 2 | 9.52 | 4 | 150
76 | K | Pol349 | Kábel Cu (CYA) : H07V-K 25 GNYE lano (RM) zel/žltý | m | 50 | 2.14 | 107 |  |  |  | znížená | 0 | 0 | 0 | 0 | 0 | 0 | 4 | K | 2 | ROZPOCET | 0 | 107 | 0 | 0 | 0 | 2 | 107 | 4 | 152
77 | K | Pol350 | Vodič Cu (CYA) : H07V-K 16 GNYE lanko (RM) zel/žltý | m | 50 | 1.34 | 67 |  |  |  | znížená | 0 | 0 | 0 | 0 | 0 | 0 | 4 | K | 2 | ROZPOCET | 0 | 67 | 0 | 0 | 0 | 2 | 67 | 4 | 154
78 | K | Pol351 | Vodič Cu (CYA) : H07V-K 6 GNYE lanko (RM) zel/žltý | m | 100 | 0.53 | 53 |  |  |  | znížená | 0 | 0 | 0 | 0 | 0 | 0 | 4 | K | 2 | ROZPOCET | 0 | 53 | 0 | 0 | 0 | 2 | 53 | 4 | 156
79 | K | Pol578 | Oko kabelové lis. KOR 25/8 Cu | kus | 25 | 0.46 | 11.5 |  |  |  | znížená | 0 | 0 | 0 | 0 | 0 | 0 | 4 | K | 2 | ROZPOCET | 0 | 11.5 | 0 | 0 | 0 | 2 | 11.5 | 4 | 158
80 | K | Pol579 | Oko kábelové lis. KOR 16/8 | kus | 25 | 0.44 | 11 |  |  |  | znížená | 0 | 0 | 0 | 0 | 0 | 0 | 4 | K | 2 | ROZPOCET | 0 | 11 | 0 | 0 | 0 | 2 | 11 | 4 | 160
81 | K | Pol580 | Oko kábelové izol. KOI 6/8 | kus | 50 | 0.34 | 17 |  |  |  | znížená | 0 | 0 | 0 | 0 | 0 | 0 | 4 | K | 2 | ROZPOCET | 0 | 17 | 0 | 0 | 0 | 2 | 17 | 4 | 162
82 | K | Pol581 | Uzemňovacia pásková príchytka pre trubky 3/8-4" | kus | 20 | 0.67 | 13.4 |  |  |  | znížená | 0 | 0 | 0 | 0 | 0 | 0 | 4 | K | 2 | ROZPOCET | 0 | 13.4 | 0 | 0 | 0 | 2 | 13.4 | 4 | 164
83 | K | Pol582 | Montážna páska pre uzemňovaciu objímku 100m | ks | 0.6 | 13.35 | 8.01 |  |  |  | znížená | 0 | 0 | 0 | 0 | 0 | 0 | 4 | K | 2 | ROZPOCET | 0 | 8.01 | 0 | 0 | 0 | 2 | 8.01 | 4 | 166
84 | K | Pol357 | Kruhový bleskozvodný (FeZn) drôt D8 | kg | 12.8 | 1.47 | 18.82 |  |  |  | znížená | 0 | 0 | 0 | 0 | 0 | 0 | 4 | K | 2 | ROZPOCET | 0 | 18.82 | 0 | 0 | 0 | 2 | 18.82 | 4 | 168
85 | K | Pol583 | Podpera vedenia : PV 21, na ploché strechy, oceľová (110mm) | kus | 32 | 1.6 | 51.2 |  |  |  | znížená | 0 | 0 | 0 | 0 | 0 | 0 | 4 | K | 2 | ROZPOCET | 0 | 51.2 | 0 | 0 | 0 | 2 | 51.2 | 4 | 170
86 | K | Pol584 | Svorka pripájacia (FeZn) : SP 1, pre spojenie kovových súčiastoky (2xM8) | kus | 5 | 0.59 | 2.95 |  |  |  | znížená | 0 | 0 | 0 | 0 | 0 | 0 | 4 | K | 2 | ROZPOCET | 0 | 2.95 | 0 | 0 | 0 | 2 | 2.95 | 4 | 172
87 | K | Pol585 | Svorka krížová (FeZn) : SK (4xM8) | kus | 8 | 0.8 | 6.4 |  |  |  | znížená | 0 | 0 | 0 | 0 | 0 | 0 | 4 | K | 2 | ROZPOCET | 0 | 6.4 | 0 | 0 | 0 | 2 | 6.4 | 4 | 174
88 | K | Pol361 | Systém protipožiarnej ochrany EI 90, odolnosť 90 min. | m2 | 0.8 | 133.52 | 106.82 |  |  |  | znížená | 0 | 0 | 0 | 0 | 0 | 0 | 4 | K | 2 | ROZPOCET | 0 | 106.82 | 0 | 0 | 0 | 2 | 106.82 | 4 | 176
89 | K | Pol362 | Náterový systém Remoplast na OK náter 3x | m2 | 2.5 | 66.76 | 166.9 |  |  |  | znížená | 0 | 0 | 0 | 0 | 0 | 0 | 4 | K | 2 | ROZPOCET | 0 | 166.9 | 0 | 0 | 0 | 2 | 166.9 | 4 | 178
90 | K | Pol363 | Oceľové konštrukcie - predbežná cena | kg | 200 | 2.14 | 428 |  |  |  | znížená | 0 | 0 | 0 | 0 | 0 | 0 | 4 | K | 2 | ROZPOCET | 0 | 428 | 0 | 0 | 0 | 2 | 428 | 4 | 180
91 | K | Pol755 | Ostatný materiál | ks | 1 | 256.58 | 256.58 |  |  |  | znížená | 0 | 0 | 0 | 0 | 0 | 0 | 4 | K | 2 | ROZPOCET | 0 | 256.58 | 0 | 0 | 0 | 2 | 256.58 | 4 | 182
| D | D9 | MATERIÁL - PRIRÁŽKY |  |  |  | 2121.28 | [5 empty] | 0 |  | 0 |  | 0 | 1 | D | 1 | ROZPOCET | [6 empty] | 2121.28
92 | K | Pol325 | Doprava materiálu | % | 105 | 4.64 | 487.2 |  |  |  | znížená | 0 | 0 | 0 | 0 | 0 | 0 | 4 | K | 2 | ROZPOCET | 0 | 487.2 | 0 | 0 | 0 | 2 | 487.2 | 4 | 184
93 | K | Pol365 | Podružný materiál | % | 105 | 3.48 | 365.4 |  |  |  | znížená | 0 | 0 | 0 | 0 | 0 | 0 | 4 | K | 2 | ROZPOCET | 0 | 365.4 | 0 | 0 | 0 | 2 | 365.4 | 4 | 186
94 | K | Pol366 | Stratné | % | 84 | 5.81 | 488.04 |  |  |  | znížená | 0 | 0 | 0 | 0 | 0 | 0 | 4 | K | 2 | ROZPOCET | 0 | 488.04 | 0 | 0 | 0 | 2 | 488.04 | 4 | 188
95 | K | Pol326 | PPV (pomocné a podružné výkony) | % | 112 | 6.97 | 780.64 |  |  |  | znížená | 0 | 0 | 0 | 0 | 0 | 0 | 4 | K | 2 | ROZPOCET | 0 | 780.64 | 0 | 0 | 0 | 2 | 780.64 | 4 | 190
| D | D11 | Pro zdroj chladu |  |  |  | 71075.82 | [5 empty] | 0 |  | 0 |  | 0 | 1 | D | 0 | ROZPOCET | [6 empty] | 71075.82
| D | D2 | MONTÁŽE |  |  |  | 0 | [5 empty] | 0 |  | 0 |  | 0 | 1 | D | 1 | ROZPOCET | [6 empty] | 0
| D | D3 | STROJE A ZARIADENIA - DODÁVKA |  |  |  | 13980.39 | [5 empty] | 0 |  | 0 |  | 0 | 1 | D | 1 | ROZPOCET | [6 empty] | 13980.39
96 | K | Pol756 | Rozvádzač zdroja chladu RM 10, pole č. +01, rozmery 800x400x2000mm, polia č. +02, +03, +04, rozmery | kus | 1 | 10814.72 | 10814.72 |  |  |  | znížená | 0 | 0 | 0 | 0 | 0 | 0 | 4 | K | 2 | ROZPOCET | 0 | 10814.72 | 0 | 0 | 0 | 2 | 10814.72 | 4 | 192
| P |  | Poznámka k položke: 800x400x2000mm, vrátane výzbroje | [15 empty] | P | 2
97 | K | Pol549 | Miestna ovládacia skrinka pre motorické spotrebiče, 230V AC, IP54, z plastu, nástenná, štítky gravírované, kábl. vývodky | kus | 13 | 160.22 | 2082.86 |  |  |  | znížená | 0 | 0 | 0 | 0 | 0 | 0 | 4 | K | 2 | ROZPOCET | 0 | 2082.86 | 0 | 0 | 0 | 2 | 2082.86 | 4 | 194
98 | K | Pol550 | Servisný vypínač, 63A, 3P, 400V AC, IP54, štítky gravírované, káblové vývodky | kus | 2 | 82.78 | 165.56 |  |  |  | znížená | 0 | 0 | 0 | 0 | 0 | 0 | 4 | K | 2 | ROZPOCET | 0 | 165.56 | 0 | 0 | 0 | 2 | 165.56 | 4 | 196
99 | K | Pol551 | Servisný vypínač, 32A, 3P, 400V AC, IP54, štítky gravírované, káblové vývodky | kus | 7 | 60.08 | 420.56 |  |  |  | znížená | 0 | 0 | 0 | 0 | 0 | 0 | 4 | K | 2 | ROZPOCET | 0 | 420.56 | 0 | 0 | 0 | 2 | 420.56 | 4 | 198
100 | K | Pol552 | Servisný vypínač, 10A, 1P, 230V AC, IP54, štítky gravírované, káblové vývodky | kus | 4 | 33.38 | 133.52 |  |  |  | znížená | 0 | 0 | 0 | 0 | 0 | 0 | 4 | K | 2 | ROZPOCET | 0 | 133.52 | 0 | 0 | 0 | 2 | 133.52 | 4 | 200
101 | K | Pol555 | Prepojovacia skrinka, polyester, 4+PE, 400V AC, IP54, do 4mm2, káblové vývodky | kus | 5 | 66.76 | 333.8 |  |  |  | znížená | 0 | 0 | 0 | 0 | 0 | 0 | 4 | K | 2 | ROZPOCET | 0 | 333.8 | 0 | 0 | 0 | 2 | 333.8 | 4 | 202
102 | K | Pol757 | Zásuvka 1-nás. Garant 5518-2760, kovová (Al) nástenná s viečkom, kompletná, IP55, s kovovou priechodkou, šedá (TRO) | kus | 1 | 29.37 | 29.37 |  |  |  | znížená | 0 | 0 | 0 | 0 | 0 | 0 | 4 | K | 2 | ROZPOCET | 0 | 29.37 | 0 | 0 | 0 | 2 | 29.37 | 4 | 204
| D | D4 | STROJE A ZARIADENIA - MONTÁŽE |  |  |  | 1936.61 | [5 empty] | 0 |  | 0 |  | 0 | 1 | D | 1 | ROZPOCET | [6 empty] | 1936.61
103 | K | Pol556 | Montáž rozvádzača, skriňový-delený do 500kg | kus | 4 | 103.7 | 414.8 |  |  |  | znížená | 0 | 0 | 0 | 0 | 0 | 0 | 4 | K | 2 | ROZPOCET | 0 | 414.8 | 0 | 0 | 0 | 2 | 414.8 | 4 | 206
104 | K | Pol557 | Montáž krabice, alebo skrine do 5kg | kus | 32 | 16.7 | 534.4 |  |  |  | znížená | 0 | 0 | 0 | 0 | 0 | 0 | 4 | K | 2 | ROZPOCET | 0 | 534.4 | 0 | 0 | 0 | 2 | 534.4 | 4 | 208
105 | K | Pol558 | Montáž a parametrovanie fr. meniča | kus | 6 | 106.81 | 640.86 |  |  |  | znížená | 0 | 0 | 0 | 0 | 0 | 0 | 4 | K | 2 | ROZPOCET | 0 | 640.86 | 0 | 0 | 0 | 2 | 640.86 | 4 | 210
106 | K | Pol559 | Pripojenie motorického spotrebiča do 25kW | kus | 2 | 20.7 | 41.4 |  |  |  | znížená | 0 | 0 | 0 | 0 | 0 | 0 | 4 | K | 2 | ROZPOCET | 0 | 41.4 | 0 | 0 | 0 | 2 | 41.4 | 4 | 212
107 | K | Pol561 | Pripojenie motorického spotrebiča do 5kW | kus | 11 | 11.35 | 124.85 |  |  |  | znížená | 0 | 0 | 0 | 0 | 0 | 0 | 4 | K | 2 | ROZPOCET | 0 | 124.85 | 0 | 0 | 0 | 2 | 124.85 | 4 | 214
108 | K | Pol562 | Montáž rozvodnice do 150kg | kus | 6 | 30.05 | 180.3 |  |  |  | znížená | 0 | 0 | 0 | 0 | 0 | 0 | 4 | K | 2 | ROZPOCET | 0 | 180.3 | 0 | 0 | 0 | 2 | 180.3 | 4 | 216
| D | D5 | NOSNÝ MATERIÁL - MONTÁŽE |  |  |  | 23444.51 | [5 empty] | 0 |  | 0 |  | 0 | 1 | D | 1 | ROZPOCET | [6 empty] | 23444.51
109 | K | Pol758 | Montáž, kábel Cu 1kV voľne uložený 1-YY (CYKY) 1x185 | m | 400 | 2.54 | 1016 |  |  |  | znížená | 0 | 0 | 0 | 0 | 0 | 0 | 4 | K | 2 | ROZPOCET | 0 | 1016 | 0 | 0 | 0 | 2 | 1016 | 4 | 218
110 | K | Pol296 | Montáž, kábel Cu 750V uložený pevne CYKY 5x4-16 | m | 120 | 1.47 | 176.4 |  |  |  | znížená | 0 | 0 | 0 | 0 | 0 | 0 | 4 | K | 2 | ROZPOCET | 0 | 176.4 | 0 | 0 | 0 | 2 | 176.4 | 4 | 220
111 | K | Pol759 | Montáž, kábel Cu 750V uložený pevne CYKY, CGSG, Olflex Classic 4x6 | m | 100 | 1.3 | 130 |  |  |  | znížená | 0 | 0 | 0 | 0 | 0 | 0 | 4 | K | 2 | ROZPOCET | 0 | 130 | 0 | 0 | 0 | 2 | 130 | 4 | 222
112 | K | Pol760 | Montáž, kábel Cu 750V uložený pevne CYKY 3x6-16 | m | 40 | 1.3 | 52 |  |  |  | znížená | 0 | 0 | 0 | 0 | 0 | 0 | 4 | K | 2 | ROZPOCET | 0 | 52 | 0 | 0 | 0 | 2 | 52 | 4 | 224
113 | K | Pol297 | Montáž, kábel Cu 750V uložený pevne CYKY, Olflex Classic 4x4 | m | 200 | 1.24 | 248 |  |  |  | znížená | 0 | 0 | 0 | 0 | 0 | 0 | 4 | K | 2 | ROZPOCET | 0 | 248 | 0 | 0 | 0 | 2 | 248 | 4 | 226
114 | K | Pol761 | Montáž, kábel Cu 750V uložený pevne CYKY, CGSG 4x2,5 | m | 150 | 1.22 | 183 |  |  |  | znížená | 0 | 0 | 0 | 0 | 0 | 0 | 4 | K | 2 | ROZPOCET | 0 | 183 | 0 | 0 | 0 | 2 | 183 | 4 | 228
115 | K | Pol762 | Montáž, kábel Cu 750V uložený pevne CYKY, CGSG 3x2,5 | m | 320 | 1.24 | 396.8 |  |  |  | znížená | 0 | 0 | 0 | 0 | 0 | 0 | 4 | K | 2 | ROZPOCET | 0 | 396.8 | 0 | 0 | 0 | 2 | 396.8 | 4 | 230
116 | K | Pol300 | Montáž, kábel Cu 750V uložený pevne CYKY 12x1,5 | m | 600 | 1.24 | 744 |  |  |  | znížená | 0 | 0 | 0 | 0 | 0 | 0 | 4 | K | 2 | ROZPOCET | 0 | 744 | 0 | 0 | 0 | 2 | 744 | 4 | 232
117 | K | Pol301 | Montáž, kábel Cu 750V uložený pevne CYKY 5x1,5 | m | 240 | 1.24 | 297.6 |  |  |  | znížená | 0 | 0 | 0 | 0 | 0 | 0 | 4 | K | 2 | ROZPOCET | 0 | 297.6 | 0 | 0 | 0 | 2 | 297.6 | 4 | 234
118 | K | Pol302 | Montáž, kábel Cu signálny uložený pevne JYTY do 14x1 | m | 240 | 0.8 | 192 |  |  |  | znížená | 0 | 0 | 0 | 0 | 0 | 0 | 4 | K | 2 | ROZPOCET | 0 | 192 | 0 | 0 | 0 | 2 | 192 | 4 | 236
119 | K | Pol303 | Montáž, šnúra 500V, lanové jadro, opletanie Cu drôtom, uložená pevne CMFM 3x1 | m | 360 | 0.8 | 288 |  |  |  | znížená | 0 | 0 | 0 | 0 | 0 | 0 | 4 | K | 2 | ROZPOCET | 0 | 288 | 0 | 0 | 0 | 2 | 288 | 4 | 238
120 | K | Pol763 | Ukončenie celoplastových káblov zmršťovacou záklopkou 1x185 mm2 | kus | 20 | 10.55 | 211 |  |  |  | znížená | 0 | 0 | 0 | 0 | 0 | 0 | 4 | K | 2 | ROZPOCET | 0 | 211 | 0 | 0 | 0 | 2 | 211 | 4 | 240
121 | K | Pol566 | Ukončenie celoplastových káblov zmršťovacou záklopkou do 5x10 mm2 | kus | 90 | 6.4 | 576 |  |  |  | znížená | 0 | 0 | 0 | 0 | 0 | 0 | 4 | K | 2 | ROZPOCET | 0 | 576 | 0 | 0 | 0 | 2 | 576 | 4 | 242
122 | K | Pol567 | Ukončenie celoplastových káblov zmršťovacou záklopkou do 12x4 mm2 | kus | 40 | 10.88 | 435.2 |  |  |  | znížená | 0 | 0 | 0 | 0 | 0 | 0 | 4 | K | 2 | ROZPOCET | 0 | 435.2 | 0 | 0 | 0 | 2 | 435.2 | 4 | 244
123 | K | Pol568 | Montáž označovacieho štítka na kábel | kus | 161 | 1.07 | 172.27 |  |  |  | znížená | 0 | 0 | 0 | 0 | 0 | 0 | 4 | K | 2 | ROZPOCET | 0 | 172.27 | 0 | 0 | 0 | 2 | 172.27 | 4 | 246
124 | K | Pol569 | Montáž U profilu 50x50mm | kus | 31 | 4.68 | 145.08 |  |  |  | znížená | 0 | 0 | 0 | 0 | 0 | 0 | 4 | K | 2 | ROZPOCET | 0 | 145.08 | 0 | 0 | 0 | 2 | 145.08 | 4 | 248
125 | K | Pol308 | Montáž káblového žľabu, výška bočnice 100, š.250 (mm), vrátane kolien, T-kusov, s podperami, s vekom | m | 800 | 8.79 | 7032 |  |  |  | znížená | 0 | 0 | 0 | 0 | 0 | 0 | 4 | K | 2 | ROZPOCET | 0 | 7032 | 0 | 0 | 0 | 2 | 7032 | 4 | 250
126 | K | Pol309 | Montáž káblového žľabu, výška bočnice 100, š.125 (mm), vrátane kolien, T-kusov, s podperami, s vekom | m | 100 | 7.92 | 792 |  |  |  | znížená | 0 | 0 | 0 | 0 | 0 | 0 | 4 | K | 2 | ROZPOCET | 0 | 792 | 0 | 0 | 0 | 2 | 792 | 4 | 252
127 | K | Pol310 | Montáž káblového žľabu, výška bočnice 50, š.62 (mm), vrátane kolien, T-kusov, s podperami, s vekom | m | 100 | 7.92 | 792 |  |  |  | znížená | 0 | 0 | 0 | 0 | 0 | 0 | 4 | K | 2 | ROZPOCET | 0 | 792 | 0 | 0 | 0 | 2 | 792 | 4 | 254
128 | K | Pol311 | Montáž el-inšt rúrky (kov) tuhá závitová, uložená pevne D25mm (P21) | m | 117 | 1.21 | 141.57 |  |  |  | znížená | 0 | 0 | 0 | 0 | 0 | 0 | 4 | K | 2 | ROZPOCET | 0 | 141.57 | 0 | 0 | 0 | 2 | 141.57 | 4 | 256
129 | K | Pol312 | Montáž el-inšt rúrky (kov) ohybná, uložená pevne D25 (d23)mm | m | 39 | 1.21 | 47.19 |  |  |  | znížená | 0 | 0 | 0 | 0 | 0 | 0 | 4 | K | 2 | ROZPOCET | 0 | 47.19 | 0 | 0 | 0 | 2 | 47.19 | 4 | 258
130 | K | Pol313 | Montáž ochranného pospojovanie vodičom Cu 4-25mm2, voľne uložené, bez pripojenia | m | 400 | 1.68 | 672 |  |  |  | znížená | 0 | 0 | 0 | 0 | 0 | 0 | 4 | K | 2 | ROZPOCET | 0 | 672 | 0 | 0 | 0 | 2 | 672 | 4 | 260
131 | K | Pol314 | Montáž zachytávacieho, zvodového vodiča s podperami, FeZn drôt D8-10mm | m | 20 | 5.12 | 102.4 |  |  |  | znížená | 0 | 0 | 0 | 0 | 0 | 0 | 4 | K | 2 | ROZPOCET | 0 | 102.4 | 0 | 0 | 0 | 2 | 102.4 | 4 | 262
132 | K | Pol570 | Montáž bleskozvodnej svorky do 2 skrutiek (SS,SP1,SR 03) | kus | 10 | 3.45 | 34.5 |  |  |  | znížená | 0 | 0 | 0 | 0 | 0 | 0 | 4 | K | 2 | ROZPOCET | 0 | 34.5 | 0 | 0 | 0 | 2 | 34.5 | 4 | 264
133 | K | Pol571 | Montáž bleskozvodnej svorky nad 2 skrutky (SJ,SK,SO,SZ,ST,SR01-2) | kus | 10 | 3.45 | 34.5 |  |  |  | znížená | 0 | 0 | 0 | 0 | 0 | 0 | 4 | K | 2 | ROZPOCET | 0 | 34.5 | 0 | 0 | 0 | 2 | 34.5 | 4 | 266
134 | K | Pol317 | Montáž protipožiarnej upchávky, priechod stenou hrúbky 30cm | m2 | 1.6 | 226.98 | 363.17 |  |  |  | znížená | 0 | 0 | 0 | 0 | 0 | 0 | 4 | K | 2 | ROZPOCET | 0 | 363.17 | 0 | 0 | 0 | 2 | 363.17 | 4 | 268
135 | K | Pol764 | Náterový systém na OK+ príprava podkladu | m2 | 5 | 66.76 | 333.8 |  |  |  | znížená | 0 | 0 | 0 | 0 | 0 | 0 | 4 | K | 2 | ROZPOCET | 0 | 333.8 | 0 | 0 | 0 | 2 | 333.8 | 4 | 270
136 | K | Pol319 | Výroba a montáž oceľovej všeobecnej konštrukcie, pre el. zariadenia (klasická) | kg | 400 | 2.01 | 804 |  |  |  | znížená | 0 | 0 | 0 | 0 | 0 | 0 | 4 | K | 2 | ROZPOCET | 0 | 804 | 0 | 0 | 0 | 2 | 804 | 4 | 272
137 | K | Pol320 | Nešpecifikované náklady pri montáži el. zariadení | hod | 80 | 16.02 | 1281.6 |  |  |  | znížená | 0 | 0 | 0 | 0 | 0 | 0 | 4 | K | 2 | ROZPOCET | 0 | 1281.6 | 0 | 0 | 0 | 2 | 1281.6 | 4 | 274
138 | K | Pol321 | Prvotná kontrola elektro zariadenia, individuálna skúška | hod | 40 | 18.69 | 747.6 |  |  |  | znížená | 0 | 0 | 0 | 0 | 0 | 0 | 4 | K | 2 | ROZPOCET | 0 | 747.6 | 0 | 0 | 0 | 2 | 747.6 | 4 | 276
139 | K | Pol750 | Komplexné skúšky | suma | 2.5 | 847.53 | 2118.83 |  |  |  | znížená | 0 | 0 | 0 | 0 | 0 | 0 | 4 | K | 2 | ROZPOCET | 0 | 2118.83 | 0 | 0 | 0 | 2 | 2118.83 | 4 | 278
140 | K | Pol323 | Spracovanie východiskovej revízie a vypracovanie správy | hod | 40 | 18.69 | 747.6 |  |  |  | znížená | 0 | 0 | 0 | 0 | 0 | 0 | 4 | K | 2 | ROZPOCET | 0 | 747.6 | 0 | 0 | 0 | 2 | 747.6 | 4 | 280
141 | K | Pol324 | Dokumentácia skutkového stavu | hod | 40 | 53.41 | 2136.4 |  |  |  | znížená | 0 | 0 | 0 | 0 | 0 | 0 | 4 | K | 2 | ROZPOCET | 0 | 2136.4 | 0 | 0 | 0 | 2 | 2136.4 | 4 | 282
| D | D6 | MONTÁŽNE PRIRÁŽKY |  |  |  | 3851.62 | [5 empty] | 0 |  | 0 |  | 0 | 1 | D | 1 | ROZPOCET | [6 empty] | 3851.62
142 | K | Pol325 | Doprava materiálu | % | 279 | 4.64 | 1294.56 |  |  |  | znížená | 0 | 0 | 0 | 0 | 0 | 0 | 4 | K | 2 | ROZPOCET | 0 | 1294.56 | 0 | 0 | 0 | 2 | 1294.56 | 4 | 284
143 | K | Pol326 | PPV (pomocné a podružné výkony) | % | 274 | 6.97 | 1909.78 |  |  |  | znížená | 0 | 0 | 0 | 0 | 0 | 0 | 4 | K | 2 | ROZPOCET | 0 | 1909.78 | 0 | 0 | 0 | 2 | 1909.78 | 4 | 286
144 | K | Pol327 | Presun | % | 279 | 2.32 | 647.28 |  |  |  | znížená | 0 | 0 | 0 | 0 | 0 | 0 | 4 | K | 2 | ROZPOCET | 0 | 647.28 | 0 | 0 | 0 | 2 | 647.28 | 4 | 288
| D | D7 | MATERIÁL |  |  |  | 0 | [5 empty] | 0 |  | 0 |  | 0 | 1 | D | 1 | ROZPOCET | [6 empty] | 0
| D | D8 | NOSNÝ MATERIÁL |  |  |  | 23286.88 | [5 empty] | 0 |  | 0 |  | 0 | 1 | D | 1 | ROZPOCET | [6 empty] | 23286.88
145 | K | Pol765 | 1-YY 1x185 | m | 400 | 24.97 | 9988 |  |  |  | znížená | 0 | 0 | 0 | 0 | 0 | 0 | 4 | K | 2 | ROZPOCET | 0 | 9988 | 0 | 0 | 0 | 2 | 9988 | 4 | 290
146 | K | Pol328 | Kábel Cu 750V : CYKY-J 5x6 | m | 120 | 2.81 | 337.2 |  |  |  | znížená | 0 | 0 | 0 | 0 | 0 | 0 | 4 | K | 2 | ROZPOCET | 0 | 337.2 | 0 | 0 | 0 | 2 | 337.2 | 4 | 292
147 | K | Pol752 | Kábel Cu 750V : CYKY-J 4x6 | m | 80 | 2.28 | 182.4 |  |  |  | znížená | 0 | 0 | 0 | 0 | 0 | 0 | 4 | K | 2 | ROZPOCET | 0 | 182.4 | 0 | 0 | 0 | 2 | 182.4 | 4 | 294
148 | K | Pol766 | Kábel Cu 750V : CYKY-J 3x6 | m | 40 | 1.67 | 66.8 |  |  |  | znížená | 0 | 0 | 0 | 0 | 0 | 0 | 4 | K | 2 | ROZPOCET | 0 | 66.8 | 0 | 0 | 0 | 2 | 66.8 | 4 | 296
149 | K | Pol329 | Kábel Cu 750V : CYKY-J 4x4 | m | 160 | 1.6 | 256 |  |  |  | znížená | 0 | 0 | 0 | 0 | 0 | 0 | 4 | K | 2 | ROZPOCET | 0 | 256 | 0 | 0 | 0 | 2 | 256 | 4 | 298
150 | K | Pol330 | Kábel Cu 750V : CYKY-J 4x2,5 | m | 120 | 1 | 120 |  |  |  | znížená | 0 | 0 | 0 | 0 | 0 | 0 | 4 | K | 2 | ROZPOCET | 0 | 120 | 0 | 0 | 0 | 2 | 120 | 4 | 300
151 | K | Pol331 | Kábel Cu 750V : CYKY-J 3x2,5 | m | 280 | 0.73 | 204.4 |  |  |  | znížená | 0 | 0 | 0 | 0 | 0 | 0 | 4 | K | 2 | ROZPOCET | 0 | 204.4 | 0 | 0 | 0 | 2 | 204.4 | 4 | 302
152 | K | Pol332 | Kábel Cu 750V : CYKY-J 12x1,5 | m | 600 | 2.01 | 1206 |  |  |  | znížená | 0 | 0 | 0 | 0 | 0 | 0 | 4 | K | 2 | ROZPOCET | 0 | 1206 | 0 | 0 | 0 | 2 | 1206 | 4 | 304
153 | K | Pol333 | Kábel Cu 750V : CYKY-J 5x1,5 | m | 240 | 0.8 | 192 |  |  |  | znížená | 0 | 0 | 0 | 0 | 0 | 0 | 4 | K | 2 | ROZPOCET | 0 | 192 | 0 | 0 | 0 | 2 | 192 | 4 | 306
154 | K | Pol575 | Kábel ohybný, lanko Cu 750V: 100CY 4G4 | m | 40 | 4.68 | 187.2 |  |  |  | znížená | 0 | 0 | 0 | 0 | 0 | 0 | 4 | K | 2 | ROZPOCET | 0 | 187.2 | 0 | 0 | 0 | 2 | 187.2 | 4 | 308
155 | K | Pol767 | Kábel ohybný gumený Cu 750V : (CGSG) H07RN-F 4G6 | m | 20 | 2.81 | 56.2 |  |  |  | znížená | 0 | 0 | 0 | 0 | 0 | 0 | 4 | K | 2 | ROZPOCET | 0 | 56.2 | 0 | 0 | 0 | 2 | 56.2 | 4 | 310
156 | K | Pol768 | Kábel ohybný gumený Cu 750V : (CGSG) H07RN-F 4G2,5 | m | 30 | 1.3 | 39 |  |  |  | znížená | 0 | 0 | 0 | 0 | 0 | 0 | 4 | K | 2 | ROZPOCET | 0 | 39 | 0 | 0 | 0 | 2 | 39 | 4 | 312
157 | K | Pol336 | Kábel ohybný gumený Cu 750V : (CGSG) H07RN-F 3G2,5 | m | 40 | 1 | 40 |  |  |  | znížená | 0 | 0 | 0 | 0 | 0 | 0 | 4 | K | 2 | ROZPOCET | 0 | 40 | 0 | 0 | 0 | 2 | 40 | 4 | 314
158 | K | Pol337 | CMFM 3G1,00 | m | 360 | 0.73 | 262.8 |  |  |  | znížená | 0 | 0 | 0 | 0 | 0 | 0 | 4 | K | 2 | ROZPOCET | 0 | 262.8 | 0 | 0 | 0 | 2 | 262.8 | 4 | 316
159 | K | Pol338 | JYTY-O 10x1,0 | m | 240 | 1.21 | 290.4 |  |  |  | znížená | 0 | 0 | 0 | 0 | 0 | 0 | 4 | K | 2 | ROZPOCET | 0 | 290.4 | 0 | 0 | 0 | 2 | 290.4 | 4 | 318
160 | K | Pol576 | Štítok na označ. kábel. vývodu z PVC | kus | 161 | 0.67 | 107.87 |  |  |  | znížená | 0 | 0 | 0 | 0 | 0 | 0 | 4 | K | 2 | ROZPOCET | 0 | 107.87 | 0 | 0 | 0 | 2 | 107.87 | 4 | 320
161 | K | Pol769 | Záves U 50x50x3000mm FT (FeZn) | 1 KS | 31 | 11.35 | 351.85 |  |  |  | znížená | 0 | 0 | 0 | 0 | 0 | 0 | 4 | K | 2 | ROZPOCET | 0 | 351.85 | 0 | 0 | 0 | 2 | 351.85 | 4 | 322
162 | K | Pol341 | Žľab káblový dierovaný : NKZ 100x250 (EC) | m | 80 | 14.02 | 1121.6 |  |  |  | znížená | 0 | 0 | 0 | 0 | 0 | 0 | 4 | K | 2 | ROZPOCET | 0 | 1121.6 | 0 | 0 | 0 | 2 | 1121.6 | 4 | 324
163 | K | Pol342 | Žľab káblový dierovaný : NKZ 100x125 (EC) | m | 100 | 11.35 | 1135 |  |  |  | znížená | 0 | 0 | 0 | 0 | 0 | 0 | 4 | K | 2 | ROZPOCET | 0 | 1135 | 0 | 0 | 0 | 2 | 1135 | 4 | 326
164 | K | Pol343 | Žľab káblový dierovaný : NKZ 50x62 (EC) | m | 100 | 8.68 | 868 |  |  |  | znížená | 0 | 0 | 0 | 0 | 0 | 0 | 4 | K | 2 | ROZPOCET | 0 | 868 | 0 | 0 | 0 | 2 | 868 | 4 | 328
165 | K | Pol344 | - veko káblového žľabu : V 100 (XX) | m | 180 | 3.34 | 601.2 |  |  |  | znížená | 0 | 0 | 0 | 0 | 0 | 0 | 4 | K | 2 | ROZPOCET | 0 | 601.2 | 0 | 0 | 0 | 2 | 601.2 | 4 | 330
166 | K | Pol345 | - veko káblového žľabu : V 50 (XX) | m | 100 | 1.74 | 174 |  |  |  | znížená | 0 | 0 | 0 | 0 | 0 | 0 | 4 | K | 2 | ROZPOCET | 0 | 174 | 0 | 0 | 0 | 2 | 174 | 4 | 332
167 | K | Pol346 | Rúrka el-inšt Fe tuhá 6021 ZN F, so závitom P21, zinkovaná ponorom (3m) | m | 117 | 7.74 | 905.58 |  |  |  | znížená | 0 | 0 | 0 | 0 | 0 | 0 | 4 | K | 2 | ROZPOCET | 0 | 905.58 | 0 | 0 | 0 | 2 | 905.58 | 4 | 334
168 | K | Pol347 | Hadica kovová ochranná A 1080 d 25 mm | m | 39 | 5.61 | 218.79 |  |  |  | znížená | 0 | 0 | 0 | 0 | 0 | 0 | 4 | K | 2 | ROZPOCET | 0 | 218.79 | 0 | 0 | 0 | 2 | 218.79 | 4 | 336
169 | K | Pol577 | Vývodka 4821/PVC | kus | 52 | 0.34 | 17.68 |  |  |  | znížená | 0 | 0 | 0 | 0 | 0 | 0 | 4 | K | 2 | ROZPOCET | 0 | 17.68 | 0 | 0 | 0 | 2 | 17.68 | 4 | 338
170 | K | Pol349 | Kábel Cu (CYA) : H07V-K 25 GNYE lano (RM) zel/žltý | m | 100 | 2.14 | 214 |  |  |  | znížená | 0 | 0 | 0 | 0 | 0 | 0 | 4 | K | 2 | ROZPOCET | 0 | 214 | 0 | 0 | 0 | 2 | 214 | 4 | 340
171 | K | Pol350 | Vodič Cu (CYA) : H07V-K 16 GNYE lanko (RM) zel/žltý | m | 100 | 1.34 | 134 |  |  |  | znížená | 0 | 0 | 0 | 0 | 0 | 0 | 4 | K | 2 | ROZPOCET | 0 | 134 | 0 | 0 | 0 | 2 | 134 | 4 | 342
172 | K | Pol351 | Vodič Cu (CYA) : H07V-K 6 GNYE lanko (RM) zel/žltý | m | 200 | 0.53 | 106 |  |  |  | znížená | 0 | 0 | 0 | 0 | 0 | 0 | 4 | K | 2 | ROZPOCET | 0 | 106 | 0 | 0 | 0 | 2 | 106 | 4 | 344
173 | K | Pol578 | Oko kabelové lis. KOR 25/8 Cu | kus | 50 | 0.46 | 23 |  |  |  | znížená | 0 | 0 | 0 | 0 | 0 | 0 | 4 | K | 2 | ROZPOCET | 0 | 23 | 0 | 0 | 0 | 2 | 23 | 4 | 346
174 | K | Pol579 | Oko kábelové lis. KOR 16/8 | kus | 50 | 0.44 | 22 |  |  |  | znížená | 0 | 0 | 0 | 0 | 0 | 0 | 4 | K | 2 | ROZPOCET | 0 | 22 | 0 | 0 | 0 | 2 | 22 | 4 | 348
175 | K | Pol580 | Oko kábelové izol. KOI 6/8 | kus | 100 | 0.34 | 34 |  |  |  | znížená | 0 | 0 | 0 | 0 | 0 | 0 | 4 | K | 2 | ROZPOCET | 0 | 34 | 0 | 0 | 0 | 2 | 34 | 4 | 350
176 | K | Pol581 | Uzemňovacia pásková príchytka pre trubky 3/8-4" | kus | 40 | 0.67 | 26.8 |  |  |  | znížená | 0 | 0 | 0 | 0 | 0 | 0 | 4 | K | 2 | ROZPOCET | 0 | 26.8 | 0 | 0 | 0 | 2 | 26.8 | 4 | 352
177 | K | Pol770 | Montážna páska pre uzemňovaciu objímku | 100 M | 1.2 | 13.35 | 16.02 |  |  |  | znížená | 0 | 0 | 0 | 0 | 0 | 0 | 4 | K | 2 | ROZPOCET | 0 | 16.02 | 0 | 0 | 0 | 2 | 16.02 | 4 | 354
178 | K | Pol357 | Kruhový bleskozvodný (FeZn) drôt D8 | kg | 8 | 1.47 | 11.76 |  |  |  | znížená | 0 | 0 | 0 | 0 | 0 | 0 | 4 | K | 2 | ROZPOCET | 0 | 11.76 | 0 | 0 | 0 | 2 | 11.76 | 4 | 356
179 | K | Pol583 | Podpera vedenia : PV 21, na ploché strechy, oceľová (110mm) | kus | 20 | 1.6 | 32 |  |  |  | znížená | 0 | 0 | 0 | 0 | 0 | 0 | 4 | K | 2 | ROZPOCET | 0 | 32 | 0 | 0 | 0 | 2 | 32 | 4 | 358
180 | K | Pol584 | Svorka pripájacia (FeZn) : SP 1, pre spojenie kovových súčiastoky (2xM8) | kus | 10 | 0.59 | 5.9 |  |  |  | znížená | 0 | 0 | 0 | 0 | 0 | 0 | 4 | K | 2 | ROZPOCET | 0 | 5.9 | 0 | 0 | 0 | 2 | 5.9 | 4 | 360
181 | K | Pol585 | Svorka krížová (FeZn) : SK (4xM8) | kus | 10 | 0.8 | 8 |  |  |  | znížená | 0 | 0 | 0 | 0 | 0 | 0 | 4 | K | 2 | ROZPOCET | 0 | 8 | 0 | 0 | 0 | 2 | 8 | 4 | 362
182 | K | Pol361 | Systém protipožiarnej ochrany EI 90, odolnosť 90 min. | m2 | 1.6 | 133.52 | 213.63 |  |  |  | znížená | 0 | 0 | 0 | 0 | 0 | 0 | 4 | K | 2 | ROZPOCET | 0 | 213.63 | 0 | 0 | 0 | 2 | 213.63 | 4 | 364
183 | K | Pol362 | Náterový systém Remoplast na OK náter 3x | m2 | 5 | 66.76 | 333.8 |  |  |  | znížená | 0 | 0 | 0 | 0 | 0 | 0 | 4 | K | 2 | ROZPOCET | 0 | 333.8 | 0 | 0 | 0 | 2 | 333.8 | 4 | 366
184 | K | Pol363 | Oceľové konštrukcie - predbežná cena | kg | 400 | 2.14 | 856 |  |  |  | znížená | 0 | 0 | 0 | 0 | 0 | 0 | 4 | K | 2 | ROZPOCET | 0 | 856 | 0 | 0 | 0 | 2 | 856 | 4 | 368
185 | K | Pol771 | Ostatný materiál | EUR | 2000 | 1.16 | 2320 |  |  |  | znížená | 0 | 0 | 0 | 0 | 0 | 0 | 4 | K | 2 | ROZPOCET | 0 | 2320 | 0 | 0 | 0 | 2 | 2320 | 4 | 370
| D | D9 | MATERIÁL - PRIRÁŽKY |  |  |  | 4575.81 | [5 empty] | 0 |  | 0 |  | 0 | 1 | D | 1 | ROZPOCET | [6 empty] | 4575.81
186 | K | Pol325 | Doprava materiálu | % | 225 | 4.64 | 1044 |  |  |  | znížená | 0 | 0 | 0 | 0 | 0 | 0 | 4 | K | 2 | ROZPOCET | 0 | 1044 | 0 | 0 | 0 | 2 | 1044 | 4 | 372
187 | K | Pol365 | Podružný materiál | % | 225 | 3.48 | 783 |  |  |  | znížená | 0 | 0 | 0 | 0 | 0 | 0 | 4 | K | 2 | ROZPOCET | 0 | 783 | 0 | 0 | 0 | 2 | 783 | 4 | 374
188 | K | Pol366 | Stratné | % | 184 | 5.81 | 1069.04 |  |  |  | znížená | 0 | 0 | 0 | 0 | 0 | 0 | 4 | K | 2 | ROZPOCET | 0 | 1069.04 | 0 | 0 | 0 | 2 | 1069.04 | 4 | 376
189 | K | Pol326 | PPV (pomocné a podružné výkony) | % | 241 | 6.97 | 1679.77 |  |  |  | znížená | 0 | 0 | 0 | 0 | 0 | 0 | 4 | K | 2 | ROZPOCET | 0 | 1679.77 | 0 | 0 | 0 | 2 | 1679.77 | 4 | 378
| D | D12 | Pro zdroj ohrevu |  |  |  | 12228.48 | [5 empty] | 0 |  | 0 |  | 0 | 1 | D | 0 | ROZPOCET | [6 empty] | 12228.48
| D | D2 | MONTÁŽE |  |  |  | 0 | [5 empty] | 0 |  | 0 |  | 0 | 1 | D | 1 | ROZPOCET | [6 empty] | 0
| D | D3 | STROJE A ZARIADENIA - DODÁVKA |  |  |  | 981.35 | [5 empty] | 0 |  | 0 |  | 0 | 1 | D | 1 | ROZPOCET | [6 empty] | 981.35
190 | K | Pol772 | Doplnenie rozvádzača zdroja ohrevu RM exist., 3x navrhovaný vývod | kus | 1 | 333.79 | 333.79 |  |  |  | znížená | 0 | 0 | 0 | 0 | 0 | 0 | 4 | K | 2 | ROZPOCET | 0 | 333.79 | 0 | 0 | 0 | 2 | 333.79 | 4 | 380
191 | K | Pol549 | Miestna ovládacia skrinka pre motorické spotrebiče, 230V AC, IP54, z plastu, nástenná, štítky gravírované, kábl. vývodky | kus | 3 | 160.22 | 480.66 |  |  |  | znížená | 0 | 0 | 0 | 0 | 0 | 0 | 4 | K | 2 | ROZPOCET | 0 | 480.66 | 0 | 0 | 0 | 2 | 480.66 | 4 | 382
192 | K | Pol552 | Servisný vypínač, 10A, 1P, 230V AC, IP54, štítky gravírované, káblové vývodky | kus | 3 | 33.38 | 100.14 |  |  |  | znížená | 0 | 0 | 0 | 0 | 0 | 0 | 4 | K | 2 | ROZPOCET | 0 | 100.14 | 0 | 0 | 0 | 2 | 100.14 | 4 | 384
193 | K | Pol555 | Prepojovacia skrinka, polyester, 4+PE, 400V AC, IP54, do 4mm2, káblové vývodky | kus | 1 | 66.76 | 66.76 |  |  |  | znížená | 0 | 0 | 0 | 0 | 0 | 0 | 4 | K | 2 | ROZPOCET | 0 | 66.76 | 0 | 0 | 0 | 2 | 66.76 | 4 | 386
| D | D4 | STROJE A ZARIADENIA - MONTÁŽE |  |  |  | 770.42 | [5 empty] | 0 |  | 0 |  | 0 | 1 | D | 1 | ROZPOCET | [6 empty] | 770.42
194 | K | Pol773 | Úprava vnútorného zapojenia rozvádzača | hod | 16 | 18.69 | 299.04 |  |  |  | znížená | 0 | 0 | 0 | 0 | 0 | 0 | 4 | K | 2 | ROZPOCET | 0 | 299.04 | 0 | 0 | 0 | 2 | 299.04 | 4 | 388
195 | K | Pol557 | Montáž krabice, alebo skrine do 5kg | kus | 7 | 16.7 | 116.9 |  |  |  | znížená | 0 | 0 | 0 | 0 | 0 | 0 | 4 | K | 2 | ROZPOCET | 0 | 116.9 | 0 | 0 | 0 | 2 | 116.9 | 4 | 390
196 | K | Pol558 | Montáž a parametrovanie fr. meniča | kus | 3 | 106.81 | 320.43 |  |  |  | znížená | 0 | 0 | 0 | 0 | 0 | 0 | 4 | K | 2 | ROZPOCET | 0 | 320.43 | 0 | 0 | 0 | 2 | 320.43 | 4 | 392
197 | K | Pol561 | Pripojenie motorického spotrebiča do 5kW | kus | 3 | 11.35 | 34.05 |  |  |  | znížená | 0 | 0 | 0 | 0 | 0 | 0 | 4 | K | 2 | ROZPOCET | 0 | 34.05 | 0 | 0 | 0 | 2 | 34.05 | 4 | 394
| D | D5 | NOSNÝ MATERIÁL - MONTÁŽE |  |  |  | 4171.21 | [5 empty] | 0 |  | 0 |  | 0 | 1 | D | 1 | ROZPOCET | [6 empty] | 4171.21
198 | K | Pol299 | Montáž, kábel Cu 750V uložený pevne CYKY,CGSG 3x2,5 | m | 230 | 1.24 | 285.2 |  |  |  | znížená | 0 | 0 | 0 | 0 | 0 | 0 | 4 | K | 2 | ROZPOCET | 0 | 285.2 | 0 | 0 | 0 | 2 | 285.2 | 4 | 396
199 | K | Pol300 | Montáž, kábel Cu 750V uložený pevne CYKY 12x1,5 | m | 200 | 1.24 | 248 |  |  |  | znížená | 0 | 0 | 0 | 0 | 0 | 0 | 4 | K | 2 | ROZPOCET | 0 | 248 | 0 | 0 | 0 | 2 | 248 | 4 | 398
200 | K | Pol301 | Montáž, kábel Cu 750V uložený pevne CYKY 5x1,5 | m | 200 | 1.24 | 248 |  |  |  | znížená | 0 | 0 | 0 | 0 | 0 | 0 | 4 | K | 2 | ROZPOCET | 0 | 248 | 0 | 0 | 0 | 2 | 248 | 4 | 400
201 | K | Pol302 | Montáž, kábel Cu signálny uložený pevne JYTY do 14x1 | m | 200 | 0.8 | 160 |  |  |  | znížená | 0 | 0 | 0 | 0 | 0 | 0 | 4 | K | 2 | ROZPOCET | 0 | 160 | 0 | 0 | 0 | 2 | 160 | 4 | 402
202 | K | Pol566 | Ukončenie celoplastových káblov zmršťovacou záklopkou do 5x10 mm2 | kus | 18 | 6.4 | 115.2 |  |  |  | znížená | 0 | 0 | 0 | 0 | 0 | 0 | 4 | K | 2 | ROZPOCET | 0 | 115.2 | 0 | 0 | 0 | 2 | 115.2 | 4 | 404
203 | K | Pol567 | Ukončenie celoplastových káblov zmršťovacou záklopkou do 12x4 mm2 | kus | 12 | 10.88 | 130.56 |  |  |  | znížená | 0 | 0 | 0 | 0 | 0 | 0 | 4 | K | 2 | ROZPOCET | 0 | 130.56 | 0 | 0 | 0 | 2 | 130.56 | 4 | 406
204 | K | Pol568 | Montáž označovacieho štítka na kábel | kus | 36 | 1.07 | 38.52 |  |  |  | znížená | 0 | 0 | 0 | 0 | 0 | 0 | 4 | K | 2 | ROZPOCET | 0 | 38.52 | 0 | 0 | 0 | 2 | 38.52 | 4 | 408
205 | K | Pol569 | Montáž U profilu 50x50mm | kus | 20 | 4.68 | 93.6 |  |  |  | znížená | 0 | 0 | 0 | 0 | 0 | 0 | 4 | K | 2 | ROZPOCET | 0 | 93.6 | 0 | 0 | 0 | 2 | 93.6 | 4 | 410
206 | K | Pol308 | Montáž káblového žľabu, výška bočnice 100, š.250 (mm), vrátane kolien, T-kusov, s podperami, s vekom | m | 60 | 8.79 | 527.4 |  |  |  | znížená | 0 | 0 | 0 | 0 | 0 | 0 | 4 | K | 2 | ROZPOCET | 0 | 527.4 | 0 | 0 | 0 | 2 | 527.4 | 4 | 412
207 | K | Pol309 | Montáž káblového žľabu, výška bočnice 100, š.125 (mm), vrátane kolien, T-kusov, s podperami, s vekom | m | 80 | 7.92 | 633.6 |  |  |  | znížená | 0 | 0 | 0 | 0 | 0 | 0 | 4 | K | 2 | ROZPOCET | 0 | 633.6 | 0 | 0 | 0 | 2 | 633.6 | 4 | 414
208 | K | Pol310 | Montáž káblového žľabu, výška bočnice 50, š.62 (mm), vrátane kolien, T-kusov, s podperami, s vekom | m | 40 | 7.92 | 316.8 |  |  |  | znížená | 0 | 0 | 0 | 0 | 0 | 0 | 4 | K | 2 | ROZPOCET | 0 | 316.8 | 0 | 0 | 0 | 2 | 316.8 | 4 | 416
209 | K | Pol311 | Montáž el-inšt rúrky (kov) tuhá závitová, uložená pevne D25mm (P21) | m | 27 | 1.21 | 32.67 |  |  |  | znížená | 0 | 0 | 0 | 0 | 0 | 0 | 4 | K | 2 | ROZPOCET | 0 | 32.67 | 0 | 0 | 0 | 2 | 32.67 | 4 | 418
210 | K | Pol312 | Montáž el-inšt rúrky (kov) ohybná, uložená pevne D25 (d23)mm | m | 9 | 1.21 | 10.89 |  |  |  | znížená | 0 | 0 | 0 | 0 | 0 | 0 | 4 | K | 2 | ROZPOCET | 0 | 10.89 | 0 | 0 | 0 | 2 | 10.89 | 4 | 420
211 | K | Pol313 | Montáž ochranného pospojovanie vodičom Cu 4-25mm2, voľne uložené, bez pripojenia | m | 60 | 1.68 | 100.8 |  |  |  | znížená | 0 | 0 | 0 | 0 | 0 | 0 | 4 | K | 2 | ROZPOCET | 0 | 100.8 | 0 | 0 | 0 | 2 | 100.8 | 4 | 422
212 | K | Pol314 | Montáž zachytávacieho, zvodového vodiča s podperami, FeZn drôt D8-10mm | m | 16 | 5.12 | 81.92 |  |  |  | znížená | 0 | 0 | 0 | 0 | 0 | 0 | 4 | K | 2 | ROZPOCET | 0 | 81.92 | 0 | 0 | 0 | 2 | 81.92 | 4 | 424
213 | K | Pol570 | Montáž bleskozvodnej svorky do 2 skrutiek (SS,SP1,SR 03) | kus | 4 | 3.45 | 13.8 |  |  |  | znížená | 0 | 0 | 0 | 0 | 0 | 0 | 4 | K | 2 | ROZPOCET | 0 | 13.8 | 0 | 0 | 0 | 2 | 13.8 | 4 | 426
214 | K | Pol571 | Montáž bleskozvodnej svorky nad 2 skrutky (SJ,SK,SO,SZ,ST,SR01-2) | kus | 4 | 3.45 | 13.8 |  |  |  | znížená | 0 | 0 | 0 | 0 | 0 | 0 | 4 | K | 2 | ROZPOCET | 0 | 13.8 | 0 | 0 | 0 | 2 | 13.8 | 4 | 428
215 | K | Pol317 | Montáž protipožiarnej upchávky, priechod stenou hrúbky 30cm | m2 | 0.3 | 226.98 | 68.09 |  |  |  | znížená | 0 | 0 | 0 | 0 | 0 | 0 | 4 | K | 2 | ROZPOCET | 0 | 68.09 | 0 | 0 | 0 | 2 | 68.09 | 4 | 430
216 | K | Pol318 | Náterový systém Remoplast na OK+ príprava podkladu | m2 | 1 | 66.76 | 66.76 |  |  |  | znížená | 0 | 0 | 0 | 0 | 0 | 0 | 4 | K | 2 | ROZPOCET | 0 | 66.76 | 0 | 0 | 0 | 2 | 66.76 | 4 | 432
217 | K | Pol319 | Výroba a montáž oceľovej všeobecnej konštrukcie, pre el. zariadenia (klasická) | kg | 60 | 2.01 | 120.6 |  |  |  | znížená | 0 | 0 | 0 | 0 | 0 | 0 | 4 | K | 2 | ROZPOCET | 0 | 120.6 | 0 | 0 | 0 | 2 | 120.6 | 4 | 434
218 | K | Pol320 | Nešpecifikované náklady pri montáži el. zariadení | hod | 12 | 16.02 | 192.24 |  |  |  | znížená | 0 | 0 | 0 | 0 | 0 | 0 | 4 | K | 2 | ROZPOCET | 0 | 192.24 | 0 | 0 | 0 | 2 | 192.24 | 4 | 436
219 | K | Pol321 | Prvotná kontrola elektro zariadenia, individuálna skúška | hod | 6 | 18.69 | 112.14 |  |  |  | znížená | 0 | 0 | 0 | 0 | 0 | 0 | 4 | K | 2 | ROZPOCET | 0 | 112.14 | 0 | 0 | 0 | 2 | 112.14 | 4 | 438
220 | K | Pol750 | Komplexné skúšky | suma | 0.4 | 320.04 | 128.02 |  |  |  | znížená | 0 | 0 | 0 | 0 | 0 | 0 | 4 | K | 2 | ROZPOCET | 0 | 128.02 | 0 | 0 | 0 | 2 | 128.02 | 4 | 440
221 | K | Pol323 | Spracovanie východiskovej revízie a vypracovanie správy | hod | 6 | 18.69 | 112.14 |  |  |  | znížená | 0 | 0 | 0 | 0 | 0 | 0 | 4 | K | 2 | ROZPOCET | 0 | 112.14 | 0 | 0 | 0 | 2 | 112.14 | 4 | 442
222 | K | Pol324 | Dokumentácia skutkového stavu | hod | 6 | 53.41 | 320.46 |  |  |  | znížená | 0 | 0 | 0 | 0 | 0 | 0 | 4 | K | 2 | ROZPOCET | 0 | 320.46 | 0 | 0 | 0 | 2 | 320.46 | 4 | 444
| D | D6 | MONTÁŽNE PRIRÁŽKY |  |  |  | 529.58 | [5 empty] | 0 |  | 0 |  | 0 | 1 | D | 1 | ROZPOCET | [6 empty] | 529.58
223 | K | Pol325 | Doprava materiálu | % | 14 | 4.64 | 64.96 |  |  |  | znížená | 0 | 0 | 0 | 0 | 0 | 0 | 4 | K | 2 | ROZPOCET | 0 | 64.96 | 0 | 0 | 0 | 2 | 64.96 | 4 | 446
224 | K | Pol326 | PPV (pomocné a podružné výkony) | % | 62 | 6.97 | 432.14 |  |  |  | znížená | 0 | 0 | 0 | 0 | 0 | 0 | 4 | K | 2 | ROZPOCET | 0 | 432.14 | 0 | 0 | 0 | 2 | 432.14 | 4 | 448
225 | K | Pol327 | Presun | % | 14 | 2.32 | 32.48 |  |  |  | znížená | 0 | 0 | 0 | 0 | 0 | 0 | 4 | K | 2 | ROZPOCET | 0 | 32.48 | 0 | 0 | 0 | 2 | 32.48 | 4 | 450
| D | D7 | MATERIÁL |  |  |  | 0 | [5 empty] | 0 |  | 0 |  | 0 | 1 | D | 1 | ROZPOCET | [6 empty] | 0
| D | D8 | NOSNÝ MATERIÁL |  |  |  | 4626.43 | [5 empty] | 0 |  | 0 |  | 0 | 1 | D | 1 | ROZPOCET | [6 empty] | 4626.43
226 | K | Pol331 | Kábel Cu 750V : CYKY-J 3x2,5 | m | 200 | 0.73 | 146 |  |  |  | znížená | 0 | 0 | 0 | 0 | 0 | 0 | 4 | K | 2 | ROZPOCET | 0 | 146 | 0 | 0 | 0 | 2 | 146 | 4 | 452
227 | K | Pol332 | Kábel Cu 750V : CYKY-J 12x1,5 | m | 200 | 2.01 | 402 |  |  |  | znížená | 0 | 0 | 0 | 0 | 0 | 0 | 4 | K | 2 | ROZPOCET | 0 | 402 | 0 | 0 | 0 | 2 | 402 | 4 | 454
228 | K | Pol333 | Kábel Cu 750V : CYKY-J 5x1,5 | m | 200 | 0.8 | 160 |  |  |  | znížená | 0 | 0 | 0 | 0 | 0 | 0 | 4 | K | 2 | ROZPOCET | 0 | 160 | 0 | 0 | 0 | 2 | 160 | 4 | 456
229 | K | Pol336 | Kábel ohybný gumený Cu 750V : (CGSG) H07RN-F 3G2,5 | m | 30 | 1 | 30 |  |  |  | znížená | 0 | 0 | 0 | 0 | 0 | 0 | 4 | K | 2 | ROZPOCET | 0 | 30 | 0 | 0 | 0 | 2 | 30 | 4 | 458
230 | K | Pol338 | JYTY-O 10x1,0 | m | 200 | 1.21 | 242 |  |  |  | znížená | 0 | 0 | 0 | 0 | 0 | 0 | 4 | K | 2 | ROZPOCET | 0 | 242 | 0 | 0 | 0 | 2 | 242 | 4 | 460
231 | K | Pol576 | Štítok na označ. kábel. vývodu z PVC | kus | 36 | 0.67 | 24.12 |  |  |  | znížená | 0 | 0 | 0 | 0 | 0 | 0 | 4 | K | 2 | ROZPOCET | 0 | 24.12 | 0 | 0 | 0 | 2 | 24.12 | 4 | 462
232 | K | Pol769 | Záves U 50x50x3000mm FT (FeZn) | 1 KS | 20 | 0.67 | 13.4 |  |  |  | znížená | 0 | 0 | 0 | 0 | 0 | 0 | 4 | K | 2 | ROZPOCET | 0 | 13.4 | 0 | 0 | 0 | 2 | 13.4 | 4 | 464
233 | K | Pol341 | Žľab káblový dierovaný : NKZ 100x250 (EC) | m | 60 | 14.02 | 841.2 |  |  |  | znížená | 0 | 0 | 0 | 0 | 0 | 0 | 4 | K | 2 | ROZPOCET | 0 | 841.2 | 0 | 0 | 0 | 2 | 841.2 | 4 | 466
234 | K | Pol342 | Žľab káblový dierovaný : NKZ 100x125 (EC) | m | 80 | 11.35 | 908 |  |  |  | znížená | 0 | 0 | 0 | 0 | 0 | 0 | 4 | K | 2 | ROZPOCET | 0 | 908 | 0 | 0 | 0 | 2 | 908 | 4 | 468
235 | K | Pol343 | Žľab káblový dierovaný : NKZ 50x62 (EC) | m | 40 | 8.68 | 347.2 |  |  |  | znížená | 0 | 0 | 0 | 0 | 0 | 0 | 4 | K | 2 | ROZPOCET | 0 | 347.2 | 0 | 0 | 0 | 2 | 347.2 | 4 | 470
236 | K | Pol344 | - veko káblového žľabu : V 100 (XX) | m | 140 | 3.34 | 467.6 |  |  |  | znížená | 0 | 0 | 0 | 0 | 0 | 0 | 4 | K | 2 | ROZPOCET | 0 | 467.6 | 0 | 0 | 0 | 2 | 467.6 | 4 | 472
237 | K | Pol345 | - veko káblového žľabu : V 50 (XX) | m | 40 | 1.74 | 69.6 |  |  |  | znížená | 0 | 0 | 0 | 0 | 0 | 0 | 4 | K | 2 | ROZPOCET | 0 | 69.6 | 0 | 0 | 0 | 2 | 69.6 | 4 | 474
238 | K | Pol346 | Rúrka el-inšt Fe tuhá 6021 ZN F, so závitom P21, zinkovaná ponorom (3m) | m | 27 | 7.74 | 208.98 |  |  |  | znížená | 0 | 0 | 0 | 0 | 0 | 0 | 4 | K | 2 | ROZPOCET | 0 | 208.98 | 0 | 0 | 0 | 2 | 208.98 | 4 | 476
239 | K | Pol347 | Hadica kovová ochranná A 1080 d 25 mm | m | 9 | 5.61 | 50.49 |  |  |  | znížená | 0 | 0 | 0 | 0 | 0 | 0 | 4 | K | 2 | ROZPOCET | 0 | 50.49 | 0 | 0 | 0 | 2 | 50.49 | 4 | 478
240 | K | Pol577 | Vývodka 4821/PVC | kus | 12 | 0.34 | 4.08 |  |  |  | znížená | 0 | 0 | 0 | 0 | 0 | 0 | 4 | K | 2 | ROZPOCET | 0 | 4.08 | 0 | 0 | 0 | 2 | 4.08 | 4 | 480
241 | K | Pol349 | Kábel Cu (CYA) : H07V-K 25 GNYE lano (RM) zel/žltý | m | 15 | 2.14 | 32.1 |  |  |  | znížená | 0 | 0 | 0 | 0 | 0 | 0 | 4 | K | 2 | ROZPOCET | 0 | 32.1 | 0 | 0 | 0 | 2 | 32.1 | 4 | 482
242 | K | Pol350 | Vodič Cu (CYA) : H07V-K 16 GNYE lanko (RM) zel/žltý | m | 15 | 1.34 | 20.1 |  |  |  | znížená | 0 | 0 | 0 | 0 | 0 | 0 | 4 | K | 2 | ROZPOCET | 0 | 20.1 | 0 | 0 | 0 | 2 | 20.1 | 4 | 484
243 | K | Pol351 | Vodič Cu (CYA) : H07V-K 6 GNYE lanko (RM) zel/žltý | m | 30 | 0.53 | 15.9 |  |  |  | znížená | 0 | 0 | 0 | 0 | 0 | 0 | 4 | K | 2 | ROZPOCET | 0 | 15.9 | 0 | 0 | 0 | 2 | 15.9 | 4 | 486
244 | K | Pol578 | Oko kabelové lis. KOR 25/8 Cu | kus | 8 | 0.46 | 3.68 |  |  |  | znížená | 0 | 0 | 0 | 0 | 0 | 0 | 4 | K | 2 | ROZPOCET | 0 | 3.68 | 0 | 0 | 0 | 2 | 3.68 | 4 | 488
245 | K | Pol579 | Oko kábelové lis. KOR 16/8 | kus | 8 | 0.44 | 3.52 |  |  |  | znížená | 0 | 0 | 0 | 0 | 0 | 0 | 4 | K | 2 | ROZPOCET | 0 | 3.52 | 0 | 0 | 0 | 2 | 3.52 | 4 | 490
246 | K | Pol580 | Oko kábelové izol. KOI 6/8 | kus | 15 | 0.34 | 5.1 |  |  |  | znížená | 0 | 0 | 0 | 0 | 0 | 0 | 4 | K | 2 | ROZPOCET | 0 | 5.1 | 0 | 0 | 0 | 2 | 5.1 | 4 | 492
247 | K | Pol581 | Uzemňovacia pásková príchytka pre trubky 3/8-4" | kus | 6 | 0.67 | 4.02 |  |  |  | znížená | 0 | 0 | 0 | 0 | 0 | 0 | 4 | K | 2 | ROZPOCET | 0 | 4.02 | 0 | 0 | 0 | 2 | 4.02 | 4 | 494
248 | K | Pol770 | Montážna páska pre uzemňovaciu objímku | 100 M | 0.2 | 13.35 | 2.67 |  |  |  | znížená | 0 | 0 | 0 | 0 | 0 | 0 | 4 | K | 2 | ROZPOCET | 0 | 2.67 | 0 | 0 | 0 | 2 | 2.67 | 4 | 496
249 | K | Pol357 | Kruhový bleskozvodný (FeZn) drôt D8 | kg | 7 | 1.47 | 10.29 |  |  |  | znížená | 0 | 0 | 0 | 0 | 0 | 0 | 4 | K | 2 | ROZPOCET | 0 | 10.29 | 0 | 0 | 0 | 2 | 10.29 | 4 | 498
250 | K | Pol583 | Podpera vedenia : PV 21, na ploché strechy, oceľová (110mm) | kus | 16 | 1.6 | 25.6 |  |  |  | znížená | 0 | 0 | 0 | 0 | 0 | 0 | 4 | K | 2 | ROZPOCET | 0 | 25.6 | 0 | 0 | 0 | 2 | 25.6 | 4 | 500
251 | K | Pol584 | Svorka pripájacia (FeZn) : SP 1, pre spojenie kovových súčiastoky (2xM8) | kus | 4 | 0.59 | 2.36 |  |  |  | znížená | 0 | 0 | 0 | 0 | 0 | 0 | 4 | K | 2 | ROZPOCET | 0 | 2.36 | 0 | 0 | 0 | 2 | 2.36 | 4 | 502
252 | K | Pol585 | Svorka krížová (FeZn) : SK (4xM8) | kus | 4 | 0.8 | 3.2 |  |  |  | znížená | 0 | 0 | 0 | 0 | 0 | 0 | 4 | K | 2 | ROZPOCET | 0 | 3.2 | 0 | 0 | 0 | 2 | 3.2 | 4 | 504
253 | K | Pol361 | Systém protipožiarnej ochrany EI 90, odolnosť 90 min. | m2 | 0.3 | 133.52 | 40.06 |  |  |  | znížená | 0 | 0 | 0 | 0 | 0 | 0 | 4 | K | 2 | ROZPOCET | 0 | 40.06 | 0 | 0 | 0 | 2 | 40.06 | 4 | 506
254 | K | Pol362 | Náterový systém Remoplast na OK náter 3x | m2 | 1 | 66.76 | 66.76 |  |  |  | znížená | 0 | 0 | 0 | 0 | 0 | 0 | 4 | K | 2 | ROZPOCET | 0 | 66.76 | 0 | 0 | 0 | 2 | 66.76 | 4 | 508
255 | K | Pol363 | Oceľové konštrukcie - predbežná cena | kg | 60 | 2.14 | 128.4 |  |  |  | znížená | 0 | 0 | 0 | 0 | 0 | 0 | 4 | K | 2 | ROZPOCET | 0 | 128.4 | 0 | 0 | 0 | 2 | 128.4 | 4 | 510
256 | K | Pol771 | Ostatný materiál | EUR | 300 | 1.16 | 348 |  |  |  | znížená | 0 | 0 | 0 | 0 | 0 | 0 | 4 | K | 2 | ROZPOCET | 0 | 348 | 0 | 0 | 0 | 2 | 348 | 4 | 512
| D | D9 | MATERIÁL - PRIRÁŽKY |  |  |  | 1149.49 | [5 empty] | 0 |  | 0 |  | 0 | 1 | D | 1 | ROZPOCET | [6 empty] | 1149.49
257 | K | Pol325 | Doprava materiálu | % | 55 | 4.64 | 255.2 |  |  |  | znížená | 0 | 0 | 0 | 0 | 0 | 0 | 4 | K | 2 | ROZPOCET | 0 | 255.2 | 0 | 0 | 0 | 2 | 255.2 | 4 | 514
258 | K | Pol365 | Podružný materiál | % | 55 | 3.48 | 191.4 |  |  |  | znížená | 0 | 0 | 0 | 0 | 0 | 0 | 4 | K | 2 | ROZPOCET | 0 | 191.4 | 0 | 0 | 0 | 2 | 191.4 | 4 | 516
259 | K | Pol366 | Stratné | % | 49 | 5.81 | 284.69 |  |  |  | znížená | 0 | 0 | 0 | 0 | 0 | 0 | 4 | K | 2 | ROZPOCET | 0 | 284.69 | 0 | 0 | 0 | 2 | 284.69 | 4 | 518
260 | K | Pol326 | PPV (pomocné a podružné výkony) | % | 60 | 6.97 | 418.2 |  |  |  | znížená | 0 | 0 | 0 | 0 | 0 | 0 | 4 | K | 2 | ROZPOCET | 0 | 418.2 | 0 | 0 | 0 | 2 | 418.2 | 4 | 520

## S03-8.6 - SO 03-86 - MaR
[9 empty] | >> skryté stĺpce << | [9 empty] | {619a2621-0d52-4627-845f-94d33f3a1868}
0
KRYCÍ LIST ROZPOČTU | [9 empty] | v --- nižšie sa nachádzajú doplnkové a pomocné údaje k zostavám --- v | [8 empty] | False
| Stavba: |  | Modernizácia infraštruktúry pre zefektívnenie poskytovania akútnej zdravotnej starostlivosti v Nemocnici Zvolen a.s.
| Objekt: |  | S03-8.6 - SO 03-86 - MaR
| JKSO: |  |  |  |  | KS:
| Miesto: |  | Kuzmányho nábrežie 28, 960 01 Zvolen |  |  | Dátum:
| Objednávateľ: |  | Nemocnica AGEL Zvolen a.s. |  |  | IČO:
IČ DPH:
| Zhotoviteľ: |  | Chemkostav a.s. |  |  | IČO:
IČ DPH:
| Projektant: |  |  |  |  | IČO:
IČ DPH:
| Spracovateľ: |  |  |  |  | IČO:
IČ DPH:
Poznámka:
| Cena bez DPH | [5 empty] | 93574.27
|  |  | Základ dane |  |  | Sadzba dane | Výška dane
| DPH | základná | 0 |  |  | 20% | 0
|  | znížená | 93574.27 |  |  | 20% | 18714.85
|  | zákl. prenesená | 0 |  |  | 20% | 0
|  | zníž. prenesená | 0 |  |  | 20% | 0
|  | nulová | 0 |  |  | 0% | 0
| Cena s DPH |  |  | v | EUR |  | 112289.12
REKAPITULÁCIA ROZPOČTU
Stavba: |  | Modernizácia infraštruktúry pre zefektívnenie akútnej zdravotnej starostlivosti v Nemocnici Zvolen a.s.
Objekt: |  |  | S03-8.6 - SO 03-86 - MaR
Miesto: |  |  | Kuzmányho nábrežie 28, 960 01 Zvolen |  |  | Dátum:
Objednávateľ: |  |  | Nemocnica AGEL Zvolen a.s. |  |  | Projektant:
Zhotoviteľ: |  |  | Chemkostav a.s. |  |  | Spracovateľ:
Kód dielu - Popis | [6 empty] | Cena celkom [EUR]
Náklady z rozpočtu | [6 empty] | 93574.27 | [12 empty] | -1
| 03.6. - Měření a regulace | [5 empty] | 50259.89
| D1 - MaR pro VZT | [5 empty] | 22204.85
| D2 - A2 - MONTÁŽ ZARIADENÍ MaR | [5 empty] | 6330.01
| D3 - B1 - NOSNÝ MATERIÁL | [5 empty] | 7983.33
| D4 - B2 - MONTÁŽ NOSNÉHO MATERIÁLU | [5 empty] | 12378.92
| D5 - B3 - MONTÁŽNE PRIRÁŽKY | [5 empty] | 381.49
| D6 - B4 - MATERIÁLOVÉ PRIRÁŽKY | [5 empty] | 610.03
| D7 - B5 - LEŠENIE | [5 empty] | 371.26
| D8 - MaR pro zdroj chladu | [5 empty] | 43314.38
| D9 - A1 - DODÁVKA ZARIADENÍ MaR | [5 empty] | 15080.75
| D2 - A2 - MONTÁŽ ZARIADENÍ MaR | [5 empty] | 4691.81
| D3 - B1 - NOSNÝ MATERIÁL | [5 empty] | 4132.53
| D4 - B2 - MONTÁŽ NOSNÉHO MATERIÁLU | [5 empty] | 3574.16
| D5 - B3 - MONTÁŽNE PRIRÁŽKY | [5 empty] | 147.66
| D6 - B4 - MATERIÁLOVÉ PRIRÁŽKY | [5 empty] | 236.11
| D7 - B5 - LEŠENIE | [5 empty] | 143.86
| D10 - MaR pro ohřev | [5 empty] | 0
| D9 - A1 - DODÁVKA ZARIADENÍ MaR | [5 empty] | 4184.36
| D2 - A2 - MONTÁŽ ZARIADENÍ MaR | [5 empty] | 1227.08
| D3 - B1 - NOSNÝ MATERIÁL | [5 empty] | 3973.39
| D4 - B2 - MONTÁŽ NOSNÉHO MATERIÁLU | [5 empty] | 3266.86
| D5 - B3 - MONTÁŽNE PRIRÁŽKY | [5 empty] | 307.72
| D6 - B4 - MATERIÁLOVÉ PRIRÁŽKY | [5 empty] | 492.05
| D7 - B5 - LEŠENIE | [5 empty] | 1856.04
ROZPOČET
Stavba: |  | Modernizácia infraštruktúry pre zefektívnenie akútnej zdravotnej starostlivosti v Nemocnici Zvolen a.s.
Objekt: |  |  | S03-8.6 - SO 03-86 - MaR
Miesto: |  |  | Kuzmányho nábrežie 28, 960 01 Zvolen |  |  | Dátum:
Objednávateľ: |  |  | Nemocnica AGEL Zvolen a.s. |  |  | Projektant:
Zhotoviteľ: |  |  | Chemkostav a.s. |  |  | Spracovateľ:
PČ | Typ | Kód | Popis | MJ | Množstvo | J.cena [EUR] | Cena celkom [EUR] | Cenová sústava |  |  | DPH | J. Nh [h] | Nh celkom [h] | J. hmotnosť [t] | Hmotnosť celkom [t] | J. suť [t] | Suť Celkom [t]
Náklady z rozpočtu | [6 empty] | 93574.27 | [5 empty] | 0 |  | 0 |  | 0 |  | D | -1 | [7 empty] | 93574.27
| D | 03.6. | Měření a regulace |  |  |  | 50259.89 | [5 empty] | 0 |  | 0 |  | 0 | 1 | D | 0 | ROZPOCET | [6 empty] | 50259.89
| D | D1 | MaR pro VZT |  |  |  | 22204.85 | [5 empty] | 0 |  | 0 |  | 0 | 1 | D | 1 | ROZPOCET | [6 empty] | 22204.85
1 | K | Pol367 | Kanálový snímač teploty s príslušenstvom, snímací prvok: LG-Ni 1000, BNV | ks | 10 | 40.23 | 402.3 |  |  |  | znížená | 0 | 0 | 0 | 0 | 0 | 0 | 4 | K | 2 | ROZPOCET | 0 | 402.3 | 0 | 0 | 0 | 2 | 402.3 | 4 | 2
2 | K | Pol368 | Odporový snímač teploty s jímkou (s prevodníkom Pt100/4-20mA), BNV | ks | 2 | 38.48 | 76.96 |  |  |  | znížená | 0 | 0 | 0 | 0 | 0 | 0 | 4 | K | 2 | ROZPOCET | 0 | 76.96 | 0 | 0 | 0 | 2 | 76.96 | 4 | 4
3 | K | Pol369 | Protimrazový termostat -5...15 °C, kapilára ..m, s manuál. nastav. | ks | 2 | 97.92 | 195.84 |  |  |  | znížená | 0 | 0 | 0 | 0 | 0 | 0 | 4 | K | 2 | ROZPOCET | 0 | 195.84 | 0 | 0 | 0 | 2 | 195.84 | 4 | 6
4 | K | Pol370 | Vysielač tlakovej diferencie, pripojenie PE 6x4, výstup 0-10V, BNV | ks | 2 | 145.35 | 290.7 |  |  |  | znížená | 0 | 0 | 0 | 0 | 0 | 0 | 4 | K | 2 | ROZPOCET | 0 | 290.7 | 0 | 0 | 0 | 2 | 290.7 | 4 | 8
5 | K | Pol371 | Diferenční tlakový spínač, pripojenie PE 6x4, výstup kontakt, BNV | ks | 16 | 42.62 | 681.92 |  |  |  | znížená | 0 | 0 | 0 | 0 | 0 | 0 | 4 | K | 2 | ROZPOCET | 0 | 681.92 | 0 | 0 | 0 | 2 | 681.92 | 4 | 10
6 | K | Pol587 | Kanálový snímač tlaku pre VZT potrubie, výstup 4-20mA, BNV | ks | 0 | 176.04 | 0 |  |  |  | znížená | 0 | 0 | 0 | 0 | 0 | 0 | 4 | K | 2 | ROZPOCET | 0 | 0 | 0 | 0 | 0 | 2 | 0 | 4 | 12
7 | K | Pol372 | Kanálový snímač a prevodník rel. vlhkosti pre VZT potrubie, výstup 4-20mA, BNV | ks | 5 | 176.04 | 880.2 |  |  |  | znížená | 0 | 0 | 0 | 0 | 0 | 0 | 4 | K | 2 | ROZPOCET | 0 | 880.2 | 0 | 0 | 0 | 2 | 880.2 | 4 | 14
8 | K | Pol373 | Elektropohon pre on-off VZT klapku, 24VAC, BNV | ks | 5 | 176.81 | 884.05 |  |  |  | znížená | 0 | 0 | 0 | 0 | 0 | 0 | 4 | K | 2 | ROZPOCET | 0 | 884.05 | 0 | 0 | 0 | 2 | 884.05 | 4 | 16
9 | K | Pol374 | Regulačný elektropohon pre VZT klapku, 0-10V, 24VAC, BNV | ks | 2 | 202.71 | 405.42 |  |  |  | znížená | 0 | 0 | 0 | 0 | 0 | 0 | 4 | K | 2 | ROZPOCET | 0 | 405.42 | 0 | 0 | 0 | 2 | 405.42 | 4 | 18
10 | K | Pol375 | Jednofázový bezpečnostný transformátor 230VAC/24VAC, 250VA | ks | 2 | 58.05 | 116.1 |  |  |  | znížená | 0 | 0 | 0 | 0 | 0 | 0 | 4 | K | 2 | ROZPOCET | 0 | 116.1 | 0 | 0 | 0 | 2 | 116.1 | 4 | 20
11 | K | Pol588 | Rozvádzač RV ... pole č.2 (šxvxh : 800x2000x400) s príslušenstvom (svietidlo, zásuvka, ventilátor ...) | ks | 2 | 2554.2 | 5108.4 |  |  |  | znížená | 0 | 0 | 0 | 0 | 0 | 0 | 4 | K | 2 | ROZPOCET | 0 | 5108.4 | 0 | 0 | 0 | 2 | 5108.4 | 4 | 22
12 | K | Pol774 | Riadíací systém - Siemens (HW,SW,oživenie montáž...) - podstanica, kom.rozhranie,nap.modul, I/O moduly, adresné klúče, ethernet switch, Patch kábel | ks | 1 | 11610 | 11610 |  |  |  | znížená | 0 | 0 | 0 | 0 | 0 | 0 | 4 | K | 2 | ROZPOCET | 0 | 11610 | 0 | 0 | 0 | 2 | 11610 | 4 | 24
13 | K | Pol378 | Napájací zdroj, výstup 24VDC, 1,5A | ks | 4 | 183.44 | 733.76 |  |  |  | znížená | 0 | 0 | 0 | 0 | 0 | 0 | 4 | K | 2 | ROZPOCET | 0 | 733.76 | 0 | 0 | 0 | 2 | 733.76 | 4 | 26
14 | K | Pol379 | Relé, 2P/8A, cievka 24V~, s paticou a sponou | ks | 16 | 4.18 | 66.88 |  |  |  | znížená | 0 | 0 | 0 | 0 | 0 | 0 | 4 | K | 2 | ROZPOCET | 0 | 66.88 | 0 | 0 | 0 | 2 | 66.88 | 4 | 28
15 | K | Pol380 | Prepäťová ochrana DA-275 DF 16 S | ks | 2 | 189.24 | 378.48 |  |  |  | znížená | 0 | 0 | 0 | 0 | 0 | 0 | 4 | K | 2 | ROZPOCET | 0 | 378.48 | 0 | 0 | 0 | 2 | 378.48 | 4 | 30
16 | K | Pol381 | Prepäťová ochrana pre Ethernet | ks | 2 | 186.92 | 373.84 |  |  |  | znížená | 0 | 0 | 0 | 0 | 0 | 0 | 4 | K | 2 | ROZPOCET | 0 | 373.84 | 0 | 0 | 0 | 2 | 373.84 | 4 | 32
| D | D2 | A2 - MONTÁŽ ZARIADENÍ MaR |  |  |  | 6330.01 | [5 empty] | 0 |  | 0 |  | 0 | 1 | D | 1 | ROZPOCET | [6 empty] | 6330.01
17 | K | Pol382 | Montáž teplomeru | ks | 14 | 8.36 | 117.04 |  |  |  | znížená | 0 | 0 | 0 | 0 | 0 | 0 | 4 | K | 2 | ROZPOCET | 0 | 117.04 | 0 | 0 | 0 | 2 | 117.04 | 4 | 34
18 | K | Pol590 | Montáž snímača tlakovej diferencie, tlaku | ks | 18 | 11.15 | 200.7 |  |  |  | znížená | 0 | 0 | 0 | 0 | 0 | 0 | 4 | K | 2 | ROZPOCET | 0 | 200.7 | 0 | 0 | 0 | 2 | 200.7 | 4 | 36
19 | K | Pol384 | Montáž snímača a převodníku vlhkosti | ks | 5 | 11.15 | 55.75 |  |  |  | znížená | 0 | 0 | 0 | 0 | 0 | 0 | 4 | K | 2 | ROZPOCET | 0 | 55.75 | 0 | 0 | 0 | 2 | 55.75 | 4 | 38
20 | K | Pol385 | Montáž elektropohonu na VZT klapku (on/off, reg.) | ks | 7 | 20.9 | 146.3 |  |  |  | znížená | 0 | 0 | 0 | 0 | 0 | 0 | 4 | K | 2 | ROZPOCET | 0 | 146.3 | 0 | 0 | 0 | 2 | 146.3 | 4 | 40
21 | K | Pol386 | Montáž napájacieho zdroja | ks | 4 | 11.61 | 46.44 |  |  |  | znížená | 0 | 0 | 0 | 0 | 0 | 0 | 4 | K | 2 | ROZPOCET | 0 | 46.44 | 0 | 0 | 0 | 2 | 46.44 | 4 | 42
22 | K | Pol387 | Montáž transformátora | ks | 2 | 11.61 | 23.22 |  |  |  | znížená | 0 | 0 | 0 | 0 | 0 | 0 | 4 | K | 2 | ROZPOCET | 0 | 23.22 | 0 | 0 | 0 | 2 | 23.22 | 4 | 44
23 | K | Pol388 | Montáž rozvádzača | ks | 2 | 118.42 | 236.84 |  |  |  | znížená | 0 | 0 | 0 | 0 | 0 | 0 | 4 | K | 2 | ROZPOCET | 0 | 236.84 | 0 | 0 | 0 | 2 | 236.84 | 4 | 46
24 | K | Pol389 | Montáž prep. ochrany | ks | 4 | 40.64 | 162.56 |  |  |  | znížená | 0 | 0 | 0 | 0 | 0 | 0 | 4 | K | 2 | ROZPOCET | 0 | 162.56 | 0 | 0 | 0 | 2 | 162.56 | 4 | 48
25 | K | Pol390 | Montáž relé | ks | 16 | 1.74 | 27.84 |  |  |  | znížená | 0 | 0 | 0 | 0 | 0 | 0 | 4 | K | 2 | ROZPOCET | 0 | 27.84 | 0 | 0 | 0 | 2 | 27.84 | 4 | 50
26 | K | Pol391 | Prvotná kontrola a nastavenie MaR zariadení, individuálne skúšky, kalibrácie, oživenie, zaškolenie obsluhy | hod | 80 | 30.19 | 2415.2 |  |  |  | znížená | 0 | 0 | 0 | 0 | 0 | 0 | 4 | K | 2 | ROZPOCET | 0 | 2415.2 | 0 | 0 | 0 | 2 | 2415.2 | 4 | 52
27 | K | Pol322 | Komplexné skúšky | ks | 2 | 482.98 | 965.96 |  |  |  | znížená | 0 | 0 | 0 | 0 | 0 | 0 | 4 | K | 2 | ROZPOCET | 0 | 965.96 | 0 | 0 | 0 | 2 | 965.96 | 4 | 54
28 | K | Pol323 | Spracovanie východiskovej revízie a vypracovanie správy | hod | 64 | 30.19 | 1932.16 |  |  |  | znížená | 0 | 0 | 0 | 0 | 0 | 0 | 4 | K | 2 | ROZPOCET | 0 | 1932.16 | 0 | 0 | 0 | 2 | 1932.16 | 4 | 56
| D | D3 | B1 - NOSNÝ MATERIÁL |  |  |  | 7983.33 | [5 empty] | 0 |  | 0 |  | 0 | 1 | D | 1 | ROZPOCET | [6 empty] | 7983.33
29 | K | Pol392 | Výzbroj rozvádzača (prevodníky, svorky, lišty, žlaby ....) | ks | 2 | 986.85 | 1973.7 |  |  |  | znížená | 0 | 0 | 0 | 0 | 0 | 0 | 4 | K | 2 | ROZPOCET | 0 | 1973.7 | 0 | 0 | 0 | 2 | 1973.7 | 4 | 58
30 | K | Pol393 | Kábel Cu signálny JYTY 2x1 | m | 2800 | 0.45 | 1260 |  |  |  | znížená | 0 | 0 | 0 | 0 | 0 | 0 | 4 | K | 2 | ROZPOCET | 0 | 1260 | 0 | 0 | 0 | 2 | 1260 | 4 | 60
31 | K | Pol394 | Kábel Cu signálny JYTY 3x1 | m | 270 | 0.58 | 156.6 |  |  |  | znížená | 0 | 0 | 0 | 0 | 0 | 0 | 4 | K | 2 | ROZPOCET | 0 | 156.6 | 0 | 0 | 0 | 2 | 156.6 | 4 | 62
32 | K | Pol395 | Kábel Cu signálny JYTY 4x1 | m | 480 | 0.7 | 336 |  |  |  | znížená | 0 | 0 | 0 | 0 | 0 | 0 | 4 | K | 2 | ROZPOCET | 0 | 336 | 0 | 0 | 0 | 2 | 336 | 4 | 64
33 | K | Pol775 | Kabeláž pre komunik. RS VZT (LON, TCP/IT) | m | 210 | 0.58 | 121.8 |  |  |  | znížená | 0 | 0 | 0 | 0 | 0 | 0 | 4 | K | 2 | ROZPOCET | 0 | 121.8 | 0 | 0 | 0 | 2 | 121.8 | 4 | 66
34 | K | Pol396 | Napájací kábel Cu 750V : CYKY-J 3x2,5 | m | 40 | 0.86 | 34.4 |  |  |  | znížená | 0 | 0 | 0 | 0 | 0 | 0 | 4 | K | 2 | ROZPOCET | 0 | 34.4 | 0 | 0 | 0 | 2 | 34.4 | 4 | 68
35 | K | Pol397 | Vodič CYA/H05V-K 0.50 čierna | m | 412 | 0.09 | 37.08 |  |  |  | znížená | 0 | 0 | 0 | 0 | 0 | 0 | 4 | K | 2 | ROZPOCET | 0 | 37.08 | 0 | 0 | 0 | 2 | 37.08 | 4 | 70
36 | K | Pol398 | Vodič CYA/H07V-K 1.5 čierna | m | 40 | 0.23 | 9.2 |  |  |  | znížená | 0 | 0 | 0 | 0 | 0 | 0 | 4 | K | 2 | ROZPOCET | 0 | 9.2 | 0 | 0 | 0 | 2 | 9.2 | 4 | 72
37 | K | Pol399 | Vodič CYA/H07V-K 4 žlto-zelená | m | 65 | 0.49 | 31.85 |  |  |  | znížená | 0 | 0 | 0 | 0 | 0 | 0 | 4 | K | 2 | ROZPOCET | 0 | 31.85 | 0 | 0 | 0 | 2 | 31.85 | 4 | 74
38 | K | Pol400 | Rúrka el-inšt pancier. pr.16 | m | 300 | 0.51 | 153 |  |  |  | znížená | 0 | 0 | 0 | 0 | 0 | 0 | 4 | K | 2 | ROZPOCET | 0 | 153 | 0 | 0 | 0 | 2 | 153 | 4 | 76
39 | K | Pol401 | Rúrka el-inšt pancier. pr.21 | m | 240 | 0.68 | 163.2 |  |  |  | znížená | 0 | 0 | 0 | 0 | 0 | 0 | 4 | K | 2 | ROZPOCET | 0 | 163.2 | 0 | 0 | 0 | 2 | 163.2 | 4 | 78
40 | K | Pol402 | Žľab káblový 62/50, vrátane mont.materiálu (komplet aj s vekom, kolenami, "T" kusmi, prepážkami, spojkami so skrutkami a maticami + uchytenie žľabu) | m | 80 | 10.66 | 852.8 |  |  |  | znížená | 0 | 0 | 0 | 0 | 0 | 0 | 4 | K | 2 | ROZPOCET | 0 | 852.8 | 0 | 0 | 0 | 2 | 852.8 | 4 | 80
41 | K | Pol403 | Žľab káblový 125/100, vrátane mont.materiálu (komplet aj s vekom, kolenami, "T" kusmi, prepážkami, spojkami so skrutkami a maticami + uchytenie žľabu) | m | 40 | 12.11 | 484.4 |  |  |  | znížená | 0 | 0 | 0 | 0 | 0 | 0 | 4 | K | 2 | ROZPOCET | 0 | 484.4 | 0 | 0 | 0 | 2 | 484.4 | 4 | 82
42 | K | Pol404 | Protipožiarna prepážka EI 90 | m2 | 1 | 57.4 | 57.4 |  |  |  | znížená | 0 | 0 | 0 | 0 | 0 | 0 | 4 | K | 2 | ROZPOCET | 0 | 57.4 | 0 | 0 | 0 | 2 | 57.4 | 4 | 84
43 | K | Pol405 | Nosné konštrukcie a drobný materiál | ks | 2 | 90.56 | 181.12 |  |  |  | znížená | 0 | 0 | 0 | 0 | 0 | 0 | 4 | K | 2 | ROZPOCET | 0 | 181.12 | 0 | 0 | 0 | 2 | 181.12 | 4 | 86
44 | K | Pol406 | PE rúrka 6/4 | m | 72 | 2.79 | 200.88 |  |  |  | znížená | 0 | 0 | 0 | 0 | 0 | 0 | 4 | K | 2 | ROZPOCET | 0 | 200.88 | 0 | 0 | 0 | 2 | 200.88 | 4 | 88
45 | K | Pol407 | Štítok kovový označovací pre káble a rúrky | m | 252 | 0.7 | 176.4 |  |  |  | znížená | 0 | 0 | 0 | 0 | 0 | 0 | 4 | K | 2 | ROZPOCET | 0 | 176.4 | 0 | 0 | 0 | 2 | 176.4 | 4 | 90
46 | K | Pol591 | Žlab káblový 250/100, vrátane mont.materiálu (komplet aj s vekom, kolenami, "T" kusmi, prepážkami, spojkami so skrutkami a maticami + uchytenie žľabu) | m | 70 | 25.05 | 1753.5 |  |  |  | znížená | 0 | 0 | 0 | 0 | 0 | 0 | 4 | K | 2 | ROZPOCET | 0 | 1753.5 | 0 | 0 | 0 | 2 | 1753.5 | 4 | 92
| D | D4 | B2 - MONTÁŽ NOSNÉHO MATERIÁLU |  |  |  | 12378.92 | [5 empty] | 0 |  | 0 |  | 0 | 1 | D | 1 | ROZPOCET | [6 empty] | 12378.92
47 | K | Pol408 | Montáž výzbroje rozvádzača RV.... | ks | 2 | 104.49 | 208.98 |  |  |  | znížená | 0 | 0 | 0 | 0 | 0 | 0 | 4 | K | 2 | ROZPOCET | 0 | 208.98 | 0 | 0 | 0 | 2 | 208.98 | 4 | 94
48 | K | Pol409 | Kábel signálny pevne uložený do 5x1mm | m | 3550 | 0.96 | 3408 |  |  |  | znížená | 0 | 0 | 0 | 0 | 0 | 0 | 4 | K | 2 | ROZPOCET | 0 | 3408 | 0 | 0 | 0 | 2 | 3408 | 4 | 96
49 | K | Pol410 | Kábel napájací pevne uložený do 5x2,5 | m | 40 | 1.24 | 49.6 |  |  |  | znížená | 0 | 0 | 0 | 0 | 0 | 0 | 4 | K | 2 | ROZPOCET | 0 | 49.6 | 0 | 0 | 0 | 2 | 49.6 | 4 | 98
50 | K | Pol411 | Vodič Cu ranžírovací pevne uložený pr. do 4mm | m | 517 | 0.68 | 351.56 |  |  |  | znížená | 0 | 0 | 0 | 0 | 0 | 0 | 4 | K | 2 | ROZPOCET | 0 | 351.56 | 0 | 0 | 0 | 2 | 351.56 | 4 | 100
51 | K | Pol412 | Rúrka pancierová upevnená na povrchu pr. 16mm | m | 300 | 1.46 | 438 |  |  |  | znížená | 0 | 0 | 0 | 0 | 0 | 0 | 4 | K | 2 | ROZPOCET | 0 | 438 | 0 | 0 | 0 | 2 | 438 | 4 | 102
52 | K | Pol413 | Rúrka pancierová upevnená na povrchu pr 21mm | m | 240 | 1.6 | 384 |  |  |  | znížená | 0 | 0 | 0 | 0 | 0 | 0 | 4 | K | 2 | ROZPOCET | 0 | 384 | 0 | 0 | 0 | 2 | 384 | 4 | 104
53 | K | Pol414 | Žľab 62/50mm | m | 80 | 10.86 | 868.8 |  |  |  | znížená | 0 | 0 | 0 | 0 | 0 | 0 | 4 | K | 2 | ROZPOCET | 0 | 868.8 | 0 | 0 | 0 | 2 | 868.8 | 4 | 106
54 | K | Pol415 | Žľab 125/100 mm | m | 40 | 12.05 | 482 |  |  |  | znížená | 0 | 0 | 0 | 0 | 0 | 0 | 4 | K | 2 | ROZPOCET | 0 | 482 | 0 | 0 | 0 | 2 | 482 | 4 | 108
55 | K | Pol416 | Forma káblová do dĺžky 0,5 na kábli do 5x2 | ks | 180 | 8.28 | 1490.4 |  |  |  | znížená | 0 | 0 | 0 | 0 | 0 | 0 | 4 | K | 2 | ROZPOCET | 0 | 1490.4 | 0 | 0 | 0 | 2 | 1490.4 | 4 | 110
56 | K | Pol417 | Montáž nosných konštrukcií a drobného materiálu | ks | 2 | 167.18 | 334.36 |  |  |  | znížená | 0 | 0 | 0 | 0 | 0 | 0 | 4 | K | 2 | ROZPOCET | 0 | 334.36 | 0 | 0 | 0 | 2 | 334.36 | 4 | 112
57 | K | Pol418 | Montáž rúrky z polyetylénu d 6/4 mm | m | 72 | 2.05 | 147.6 |  |  |  | znížená | 0 | 0 | 0 | 0 | 0 | 0 | 4 | K | 2 | ROZPOCET | 0 | 147.6 | 0 | 0 | 0 | 2 | 147.6 | 4 | 114
58 | K | Pol592 | Žľab 250/100mm | m | 322 | 11.61 | 3738.42 |  |  |  | znížená | 0 | 0 | 0 | 0 | 0 | 0 | 4 | K | 2 | ROZPOCET | 0 | 3738.42 | 0 | 0 | 0 | 2 | 3738.42 | 4 | 116
59 | K | Pol419 | Montáž káblového štítku | m | 252 | 0.7 | 176.4 |  |  |  | znížená | 0 | 0 | 0 | 0 | 0 | 0 | 4 | K | 2 | ROZPOCET | 0 | 176.4 | 0 | 0 | 0 | 2 | 176.4 | 4 | 118
60 | K | Pol420 | Odkrytie, zakrytie veka káblového žľabu | m | 80 | 3.76 | 300.8 |  |  |  | znížená | 0 | 0 | 0 | 0 | 0 | 0 | 4 | K | 2 | ROZPOCET | 0 | 300.8 | 0 | 0 | 0 | 2 | 300.8 | 4 | 120
| D | D5 | B3 - MONTÁŽNE PRIRÁŽKY |  |  |  | 381.49 | [5 empty] | 0 |  | 0 |  | 0 | 1 | D | 1 | ROZPOCET | [6 empty] | 381.49
61 | K | Pol421 | Doprava zariadení MaR - 3,6% | % | 1 | 129.56 | 129.56 |  |  |  | znížená | 0 | 0 | 0 | 0 | 0 | 0 | 4 | K | 2 | ROZPOCET | 0 | 129.56 | 0 | 0 | 0 | 2 | 129.56 | 4 | 122
62 | K | Pol422 | Presun - 1% | % | 1 | 35.99 | 35.99 |  |  |  | znížená | 0 | 0 | 0 | 0 | 0 | 0 | 4 | K | 2 | ROZPOCET | 0 | 35.99 | 0 | 0 | 0 | 2 | 35.99 | 4 | 124
63 | K | Pol423 | PPV (pomocné a podružné výkony) - 6% | % | 1 | 215.94 | 215.94 |  |  |  | znížená | 0 | 0 | 0 | 0 | 0 | 0 | 4 | K | 2 | ROZPOCET | 0 | 215.94 | 0 | 0 | 0 | 2 | 215.94 | 4 | 126
| D | D6 | B4 - MATERIÁLOVÉ PRIRÁŽKY |  |  |  | 610.03 | [5 empty] | 0 |  | 0 |  | 0 | 1 | D | 1 | ROZPOCET | [6 empty] | 610.03
64 | K | Pol424 | Doprava materiálu - 3,8% | % | 1 | 136.76 | 136.76 |  |  |  | znížená | 0 | 0 | 0 | 0 | 0 | 0 | 4 | K | 2 | ROZPOCET | 0 | 136.76 | 0 | 0 | 0 | 2 | 136.76 | 4 | 128
65 | K | Pol425 | Podružný materiál - 3,15% | % | 1 | 113.37 | 113.37 |  |  |  | znížená | 0 | 0 | 0 | 0 | 0 | 0 | 4 | K | 2 | ROZPOCET | 0 | 113.37 | 0 | 0 | 0 | 2 | 113.37 | 4 | 130
66 | K | Pol426 | Stratné - 5% | % | 1 | 179.95 | 179.95 |  |  |  | znížená | 0 | 0 | 0 | 0 | 0 | 0 | 4 | K | 2 | ROZPOCET | 0 | 179.95 | 0 | 0 | 0 | 2 | 179.95 | 4 | 132
67 | K | Pol427 | PPV (pomocné a podružné výkony) - 5% | % | 1 | 179.95 | 179.95 |  |  |  | znížená | 0 | 0 | 0 | 0 | 0 | 0 | 4 | K | 2 | ROZPOCET | 0 | 179.95 | 0 | 0 | 0 | 2 | 179.95 | 4 | 134
| D | D7 | B5 - LEŠENIE |  |  |  | 371.26 | [5 empty] | 0 |  | 0 |  | 0 | 1 | D | 1 | ROZPOCET | [6 empty] | 371.26
68 | K | Pol428 | Montáž lešenia ľahk. radového s podlahami š. do 1,5 m v. do 10 m | m2 | 40 | 3.48 | 139.2 |  |  |  | znížená | 0 | 0 | 0 | 0 | 0 | 0 | 4 | K | 2 | ROZPOCET | 0 | 139.2 | 0 | 0 | 0 | 2 | 139.2 | 4 | 136
69 | K | Pol429 | Príplatok za prvý a každý ďalší mesiac použitia lešenia k pol. -1051 | m2 | 40 | 2.32 | 92.8 |  |  |  | znížená | 0 | 0 | 0 | 0 | 0 | 0 | 4 | K | 2 | ROZPOCET | 0 | 92.8 | 0 | 0 | 0 | 2 | 92.8 | 4 | 138
70 | K | Pol430 | Demontáž lešenia ľahk. radového s podlahami š. do 1,5 m v. do 10 m | m2 | 40 | 1.74 | 69.6 |  |  |  | znížená | 0 | 0 | 0 | 0 | 0 | 0 | 4 | K | 2 | ROZPOCET | 0 | 69.6 | 0 | 0 | 0 | 2 | 69.6 | 4 | 140
71 | K | Pol431 | Presun hmôt samostatne budovaného lešenia | t | 0.3 | 232.2 | 69.66 |  |  |  | znížená | 0 | 0 | 0 | 0 | 0 | 0 | 4 | K | 2 | ROZPOCET | 0 | 69.66 | 0 | 0 | 0 | 2 | 69.66 | 4 | 142
| D | D8 | MaR pro zdroj chladu |  |  |  | 43314.38 | [5 empty] | 0 |  | 0 |  | 0 | 1 | D | 0 | ROZPOCET | [6 empty] | 43314.38
| D | D9 | A1 - DODÁVKA ZARIADENÍ MaR |  |  |  | 15080.75 | [5 empty] | 0 |  | 0 |  | 0 | 1 | D | 1 | ROZPOCET | [6 empty] | 15080.75
72 | K | Pol776 | Strážič prietoku s vyhodnocovacou jednotkou | kus | 2 | 179.1 | 358.2 |  |  |  | znížená | 0 | 0 | 0 | 0 | 0 | 0 | 4 | K | 2 | ROZPOCET | 0 | 358.2 | 0 | 0 | 0 | 2 | 358.2 | 4 | 144
73 | K | Pol777 | Snímač teploty Pt100, jímka, závitové pripojenie, L=160 mm, výstup 4-20mA HART | kus | 9 | 38.48 | 346.32 |  |  |  | znížená | 0 | 0 | 0 | 0 | 0 | 0 | 4 | K | 2 | ROZPOCET | 0 | 346.32 | 0 | 0 | 0 | 2 | 346.32 | 4 | 146
74 | K | Pol778 | Limitný spínač hladiny - vibračný | kus | 1 | 119.69 | 119.69 |  |  |  | znížená | 0 | 0 | 0 | 0 | 0 | 0 | 4 | K | 2 | ROZPOCET | 0 | 119.69 | 0 | 0 | 0 | 2 | 119.69 | 4 | 148
75 | K | Pol779 | Snímač teploty priestorový, -40 / +80°C | kus | 2 | 34.98 | 69.96 |  |  |  | znížená | 0 | 0 | 0 | 0 | 0 | 0 | 4 | K | 2 | ROZPOCET | 0 | 69.96 | 0 | 0 | 0 | 2 | 69.96 | 4 | 150
76 | K | Pol780 | Optická a akustická signalizace | kus | 1 | 107.58 | 107.58 |  |  |  | znížená | 0 | 0 | 0 | 0 | 0 | 0 | 4 | K | 2 | ROZPOCET | 0 | 107.58 | 0 | 0 | 0 | 2 | 107.58 | 4 | 152
77 | K | Pol781 | Vysielač tlaku, závitové pripojenie, 0-600kPa, výstup 4-20mA | kus | 2 | 176.04 | 352.08 |  |  |  | znížená | 0 | 0 | 0 | 0 | 0 | 0 | 4 | K | 2 | ROZPOCET | 0 | 352.08 | 0 | 0 | 0 | 2 | 352.08 | 4 | 154
78 | K | Pol782 | Ovládacia a signalizačná skrinka (štart / stop, signalizácia chod) | kus | 1 | 54.02 | 54.02 |  |  |  | znížená | 0 | 0 | 0 | 0 | 0 | 0 | 4 | K | 2 | ROZPOCET | 0 | 54.02 | 0 | 0 | 0 | 2 | 54.02 | 4 | 156
79 | K | Pol783 | Elektropohonom s príslušenstvom pre VZT klapku | kus | 6 | 210.34 | 1262.04 |  |  |  | znížená | 0 | 0 | 0 | 0 | 0 | 0 | 4 | K | 2 | ROZPOCET | 0 | 1262.04 | 0 | 0 | 0 | 2 | 1262.04 | 4 | 158
80 | K | Pol784 | Riadiaci systém ako celok (HW, SW, Aplikačný SW, Operačný panel na dvere rozvádzača, UPS, pre počet I/O signálov : AI-24, AO-8, DI-56, DO-32) | ks | 1 | 8010.9 | 8010.9 |  |  |  | znížená | 0 | 0 | 0 | 0 | 0 | 0 | 4 | K | 2 | ROZPOCET | 0 | 8010.9 | 0 | 0 | 0 | 2 | 8010.9 | 4 | 160
81 | K | Pol785 | Rozvádzač 800 x 2000 x 400 (š x v x h) mm (RM10 poleč.5) | kus | 1 | 3831.3 | 3831.3 |  |  |  | znížená | 0 | 0 | 0 | 0 | 0 | 0 | 4 | K | 2 | ROZPOCET | 0 | 3831.3 | 0 | 0 | 0 | 2 | 3831.3 | 4 | 162
82 | K | Pol786 | Napájací zdroj 230VAC/24VDC | kus | 2 | 183.44 | 366.88 |  |  |  | znížená | 0 | 0 | 0 | 0 | 0 | 0 | 4 | K | 2 | ROZPOCET | 0 | 366.88 | 0 | 0 | 0 | 2 | 366.88 | 4 | 164
83 | K | Pol787 | Relé, 2P/8A, cievka 24VDC, s paticou a sponou | kus | 3 | 4.18 | 12.54 |  |  |  | znížená | 0 | 0 | 0 | 0 | 0 | 0 | 4 | K | 2 | ROZPOCET | 0 | 12.54 | 0 | 0 | 0 | 2 | 12.54 | 4 | 166
84 | K | Pol788 | Prepäťová ochrana | kus | 1 | 189.24 | 189.24 |  |  |  | znížená | 0 | 0 | 0 | 0 | 0 | 0 | 4 | K | 2 | ROZPOCET | 0 | 189.24 | 0 | 0 | 0 | 2 | 189.24 | 4 | 168
| D | D2 | A2 - MONTÁŽ ZARIADENÍ MaR |  |  |  | 4691.81 | [5 empty] | 0 |  | 0 |  | 0 | 1 | D | 1 | ROZPOCET | [6 empty] | 4691.81
85 | K | Pol789 | Montáž strážiča prietoku a vyhodnocovacej jednotky | kus | 2 | 8.36 | 16.72 |  |  |  | znížená | 0 | 0 | 0 | 0 | 0 | 0 | 4 | K | 2 | ROZPOCET | 0 | 16.72 | 0 | 0 | 0 | 2 | 16.72 | 4 | 170
86 | K | Pol790 | Montáž snímača teploty; L do 250 mm | kus | 11 | 11.15 | 122.65 |  |  |  | znížená | 0 | 0 | 0 | 0 | 0 | 0 | 4 | K | 2 | ROZPOCET | 0 | 122.65 | 0 | 0 | 0 | 2 | 122.65 | 4 | 172
87 | K | Pol791 | Montáž limitného vibračného spínača hladiny | kus | 1 | 11.15 | 11.15 |  |  |  | znížená | 0 | 0 | 0 | 0 | 0 | 0 | 4 | K | 2 | ROZPOCET | 0 | 11.15 | 0 | 0 | 0 | 2 | 11.15 | 4 | 174
88 | K | Pol792 | Montáž vysielača tlaku | kus | 2 | 20.9 | 41.8 |  |  |  | znížená | 0 | 0 | 0 | 0 | 0 | 0 | 4 | K | 2 | ROZPOCET | 0 | 41.8 | 0 | 0 | 0 | 2 | 41.8 | 4 | 176
89 | K | Pol793 | Montáž solenoidového ventilu (len elektrické zapojenie) | kus | 1 | 11.15 | 11.15 |  |  |  | znížená | 0 | 0 | 0 | 0 | 0 | 0 | 4 | K | 2 | ROZPOCET | 0 | 11.15 | 0 | 0 | 0 | 2 | 11.15 | 4 | 178
90 | K | Pol794 | Montáž 3-cestného ventilu s elektropohonom (len elektrické zapojenie) | kus | 2 | 13.93 | 27.86 |  |  |  | znížená | 0 | 0 | 0 | 0 | 0 | 0 | 4 | K | 2 | ROZPOCET | 0 | 27.86 | 0 | 0 | 0 | 2 | 27.86 | 4 | 180
91 | K | Pol795 | Montáž elektropohonu s príslušenstvom na VZT klapku | kus | 6 | 20.9 | 125.4 |  |  |  | znížená | 0 | 0 | 0 | 0 | 0 | 0 | 4 | K | 2 | ROZPOCET | 0 | 125.4 | 0 | 0 | 0 | 2 | 125.4 | 4 | 182
92 | K | Pol796 | Montáž optickej a akustickej signalizácie | kus | 1 | 9.75 | 9.75 |  |  |  | znížená | 0 | 0 | 0 | 0 | 0 | 0 | 4 | K | 2 | ROZPOCET | 0 | 9.75 | 0 | 0 | 0 | 2 | 9.75 | 4 | 184
93 | K | Pol797 | Montáž ovládacej a signalizačnej skrinky | kus | 1 | 20.9 | 20.9 |  |  |  | znížená | 0 | 0 | 0 | 0 | 0 | 0 | 4 | K | 2 | ROZPOCET | 0 | 20.9 | 0 | 0 | 0 | 2 | 20.9 | 4 | 186
94 | K | Pol798 | Montáž RS ako celku | ks | 1 | 11.15 | 11.15 |  |  |  | znížená | 0 | 0 | 0 | 0 | 0 | 0 | 4 | K | 2 | ROZPOCET | 0 | 11.15 | 0 | 0 | 0 | 2 | 11.15 | 4 | 188
95 | K | Pol799 | Montáž rozvádzača 800 x 2000 x 400 (š x v x h) mm (RM10 poleč.5) | kus | 1 | 118.42 | 118.42 |  |  |  | znížená | 0 | 0 | 0 | 0 | 0 | 0 | 4 | K | 2 | ROZPOCET | 0 | 118.42 | 0 | 0 | 0 | 2 | 118.42 | 4 | 190
96 | K | Pol800 | Montáž napájacieho zdroja | kus | 2 | 11.61 | 23.22 |  |  |  | znížená | 0 | 0 | 0 | 0 | 0 | 0 | 4 | K | 2 | ROZPOCET | 0 | 23.22 | 0 | 0 | 0 | 2 | 23.22 | 4 | 192
97 | K | Pol801 | Montáž pomocného relé | kus | 3 | 1.74 | 5.22 |  |  |  | znížená | 0 | 0 | 0 | 0 | 0 | 0 | 4 | K | 2 | ROZPOCET | 0 | 5.22 | 0 | 0 | 0 | 2 | 5.22 | 4 | 194
98 | K | Pol802 | Montáž prepäťovej ochrany | kus | 1 | 40.64 | 40.64 |  |  |  | znížená | 0 | 0 | 0 | 0 | 0 | 0 | 4 | K | 2 | ROZPOCET | 0 | 40.64 | 0 | 0 | 0 | 2 | 40.64 | 4 | 196
99 | K | Pol391 | Prvotná kontrola a nastavenie MaR zariadení, individuálne skúšky, kalibrácie, oživenie, zaškolenie obsluhy | hod | 80 | 30.19 | 2415.2 |  |  |  | znížená | 0 | 0 | 0 | 0 | 0 | 0 | 4 | K | 2 | ROZPOCET | 0 | 2415.2 | 0 | 0 | 0 | 2 | 2415.2 | 4 | 198
100 | K | Pol803 | Komplexné skúšky | kus | 1 | 482.98 | 482.98 |  |  |  | znížená | 0 | 0 | 0 | 0 | 0 | 0 | 4 | K | 2 | ROZPOCET | 0 | 482.98 | 0 | 0 | 0 | 2 | 482.98 | 4 | 200
101 | K | Pol804 | Východiskováj revízia a vypracovanie správy | hod | 40 | 30.19 | 1207.6 |  |  |  | znížená | 0 | 0 | 0 | 0 | 0 | 0 | 4 | K | 2 | ROZPOCET | 0 | 1207.6 | 0 | 0 | 0 | 2 | 1207.6 | 4 | 202
| D | D3 | B1 - NOSNÝ MATERIÁL |  |  |  | 4132.53 | [5 empty] | 0 |  | 0 |  | 0 | 1 | D | 1 | ROZPOCET | [6 empty] | 4132.53
102 | K | Pol805 | Výzbroj rozvádzača RM10 poleč.5 (prevodníky, svorky, lišty, žlaby, vývodky ....) | celok | 1 | 986.85 | 986.85 |  |  |  | znížená | 0 | 0 | 0 | 0 | 0 | 0 | 4 | K | 2 | ROZPOCET | 0 | 986.85 | 0 | 0 | 0 | 2 | 986.85 | 4 | 204
103 | K | Pol806 | Kábel Cu signálny CMFM-O 4x1 | m | 400 | 2.21 | 884 |  |  |  | znížená | 0 | 0 | 0 | 0 | 0 | 0 | 4 | K | 2 | ROZPOCET | 0 | 884 | 0 | 0 | 0 | 2 | 884 | 4 | 206
104 | K | Pol807 | Kábel Cu signálny CMFM-O 7x1 | m | 100 | 2.79 | 279 |  |  |  | znížená | 0 | 0 | 0 | 0 | 0 | 0 | 4 | K | 2 | ROZPOCET | 0 | 279 | 0 | 0 | 0 | 2 | 279 | 4 | 208
105 | K | Pol808 | Kábel Cu signálny CMFM-O 10x1 | m | 40 | 3.09 | 123.6 |  |  |  | znížená | 0 | 0 | 0 | 0 | 0 | 0 | 4 | K | 2 | ROZPOCET | 0 | 123.6 | 0 | 0 | 0 | 2 | 123.6 | 4 | 210
106 | K | Pol809 | Kábel Cu signálny JYTY-O 2x1 | m | 480 | 0.45 | 216 |  |  |  | znížená | 0 | 0 | 0 | 0 | 0 | 0 | 4 | K | 2 | ROZPOCET | 0 | 216 | 0 | 0 | 0 | 2 | 216 | 4 | 212
107 | K | Pol810 | Kábel Cu signálny JYTY-O 4x1 | m | 166 | 0.7 | 116.2 |  |  |  | znížená | 0 | 0 | 0 | 0 | 0 | 0 | 4 | K | 2 | ROZPOCET | 0 | 116.2 | 0 | 0 | 0 | 2 | 116.2 | 4 | 214
108 | K | Pol811 | Kábel Cu 750V : CYKY-J 3x1,5 | m | 10 | 0.58 | 5.8 |  |  |  | znížená | 0 | 0 | 0 | 0 | 0 | 0 | 4 | K | 2 | ROZPOCET | 0 | 5.8 | 0 | 0 | 0 | 2 | 5.8 | 4 | 216
109 | K | Pol397 | Vodič CYA/H05V-K 0.50 čierna | m | 80 | 0.09 | 7.2 |  |  |  | znížená | 0 | 0 | 0 | 0 | 0 | 0 | 4 | K | 2 | ROZPOCET | 0 | 7.2 | 0 | 0 | 0 | 2 | 7.2 | 4 | 218
110 | K | Pol398 | Vodič CYA/H07V-K 1.5 čierna | m | 40 | 0.23 | 9.2 |  |  |  | znížená | 0 | 0 | 0 | 0 | 0 | 0 | 4 | K | 2 | ROZPOCET | 0 | 9.2 | 0 | 0 | 0 | 2 | 9.2 | 4 | 220
111 | K | Pol399 | Vodič CYA/H07V-K 4 žlto-zelená | m | 25 | 0.49 | 12.25 |  |  |  | znížená | 0 | 0 | 0 | 0 | 0 | 0 | 4 | K | 2 | ROZPOCET | 0 | 12.25 | 0 | 0 | 0 | 2 | 12.25 | 4 | 222
112 | K | Pol812 | VRM 25 IES, Trubka plastová, pevná, svetlosivá | m | 30 | 0.66 | 19.8 |  |  |  | znížená | 0 | 0 | 0 | 0 | 0 | 0 | 4 | K | 2 | ROZPOCET | 0 | 19.8 | 0 | 0 | 0 | 2 | 19.8 | 4 | 224
113 | K | Pol813 | VRM 32 IES, Trubka plastová, pevná, svetlosivá | m | 20 | 1.08 | 21.6 |  |  |  | znížená | 0 | 0 | 0 | 0 | 0 | 0 | 4 | K | 2 | ROZPOCET | 0 | 21.6 | 0 | 0 | 0 | 2 | 21.6 | 4 | 226
114 | K | Pol402 | Žľab káblový 62/50, vrátane mont.materiálu (komplet aj s vekom, kolenami, "T" kusmi, prepážkami, spojkami so skrutkami a maticami + uchytenie žľabu) | m | 60 | 10.66 | 639.6 |  |  |  | znížená | 0 | 0 | 0 | 0 | 0 | 0 | 4 | K | 2 | ROZPOCET | 0 | 639.6 | 0 | 0 | 0 | 2 | 639.6 | 4 | 228
115 | K | Pol814 | Žľab káblový 125/100, vrátane mont.materiálu (komplet aj s vekom, kolenami, "T" kusmi, prepážkami, spojkami so skrutkami a maticami + uchytenie žľabu) | m | 10 | 12.11 | 121.1 |  |  |  | znížená | 0 | 0 | 0 | 0 | 0 | 0 | 4 | K | 2 | ROZPOCET | 0 | 121.1 | 0 | 0 | 0 | 2 | 121.1 | 4 | 230
116 | K | Pol815 | Žlab káblový 250/100, vrátane mont.materiálu (komplet aj s vekom, kolenami, "T" kusmi, prepážkami, spojkami so skrutkami a maticami + uchytenie žľabu) | m | 20 | 25.05 | 501 |  |  |  | znížená | 0 | 0 | 0 | 0 | 0 | 0 | 4 | K | 2 | ROZPOCET | 0 | 501 | 0 | 0 | 0 | 2 | 501 | 4 | 232
117 | K | Pol816 | Štítok kovový označovací pre káble a rúrky | kus | 120 | 0.7 | 84 |  |  |  | znížená | 0 | 0 | 0 | 0 | 0 | 0 | 4 | K | 2 | ROZPOCET | 0 | 84 | 0 | 0 | 0 | 2 | 84 | 4 | 234
118 | K | Pol404 | Protipožiarna prepážka EI 90 | m2 | 0.5 | 57.4 | 28.7 |  |  |  | znížená | 0 | 0 | 0 | 0 | 0 | 0 | 4 | K | 2 | ROZPOCET | 0 | 28.7 | 0 | 0 | 0 | 2 | 28.7 | 4 | 236
119 | K | Pol817 | Nosné konštrukcie a drobný materiál (uholníky, farba, riedidlo...) | % | 1 | 76.626 | 76.63 |  |  |  | znížená | 0 | 0 | 0 | 0 | 0 | 0 | 4 | K | 2 | ROZPOCET | 0 | 76.63 | 0 | 0 | 0 | 2 | 76.63 | 4 | 238
| D | D4 | B2 - MONTÁŽ NOSNÉHO MATERIÁLU |  |  |  | 3574.16 | [5 empty] | 0 |  | 0 |  | 0 | 1 | D | 1 | ROZPOCET | [6 empty] | 3574.16
120 | K | Pol818 | Montáž výzbroje rozvádzača 883 RM02.01MR (prevodníky, svorky, lišty, žlaby, vývodky ....) | ks | 1 | 104.49 | 104.49 |  |  |  | znížená | 0 | 0 | 0 | 0 | 0 | 0 | 4 | K | 2 | ROZPOCET | 0 | 104.49 | 0 | 0 | 0 | 2 | 104.49 | 4 | 240
121 | K | Pol409 | Kábel signálny pevne uložený do 5x1mm | m | 1046 | 0.96 | 1004.16 |  |  |  | znížená | 0 | 0 | 0 | 0 | 0 | 0 | 4 | K | 2 | ROZPOCET | 0 | 1004.16 | 0 | 0 | 0 | 2 | 1004.16 | 4 | 242
122 | K | Pol819 | Kábel napájací pevne uložený do 5x1,5 | m | 10 | 0.96 | 9.6 |  |  |  | znížená | 0 | 0 | 0 | 0 | 0 | 0 | 4 | K | 2 | ROZPOCET | 0 | 9.6 | 0 | 0 | 0 | 2 | 9.6 | 4 | 244
123 | K | Pol820 | Kábel signálny pevne uložený do 10x1mm | m | 140 | 0.96 | 134.4 |  |  |  | znížená | 0 | 0 | 0 | 0 | 0 | 0 | 4 | K | 2 | ROZPOCET | 0 | 134.4 | 0 | 0 | 0 | 2 | 134.4 | 4 | 246
124 | K | Pol411 | Vodič Cu ranžírovací pevne uložený pr. do 4mm | m | 145 | 0.68 | 98.6 |  |  |  | znížená | 0 | 0 | 0 | 0 | 0 | 0 | 4 | K | 2 | ROZPOCET | 0 | 98.6 | 0 | 0 | 0 | 2 | 98.6 | 4 | 248
125 | K | Pol812 | VRM 25 IES, Trubka plastová, pevná, svetlosivá | m | 30 | 1.7 | 51 |  |  |  | znížená | 0 | 0 | 0 | 0 | 0 | 0 | 4 | K | 2 | ROZPOCET | 0 | 51 | 0 | 0 | 0 | 2 | 51 | 4 | 250
126 | K | Pol813 | VRM 32 IES, Trubka plastová, pevná, svetlosivá | m | 20 | 1.83 | 36.6 |  |  |  | znížená | 0 | 0 | 0 | 0 | 0 | 0 | 4 | K | 2 | ROZPOCET | 0 | 36.6 | 0 | 0 | 0 | 2 | 36.6 | 4 | 252
127 | K | Pol821 | Forma káblová do dĺžky 0,5 na kábli do 5x2 | kus | 106 | 8.28 | 877.68 |  |  |  | znížená | 0 | 0 | 0 | 0 | 0 | 0 | 4 | K | 2 | ROZPOCET | 0 | 877.68 | 0 | 0 | 0 | 2 | 877.68 | 4 | 254
128 | K | Pol822 | Forma káblová do dĺžky 0,5 na kábli do 10x2 | kus | 8 | 14.4 | 115.2 |  |  |  | znížená | 0 | 0 | 0 | 0 | 0 | 0 | 4 | K | 2 | ROZPOCET | 0 | 115.2 | 0 | 0 | 0 | 2 | 115.2 | 4 | 256
129 | K | Pol823 | Montáž Žľab 62/50mm komplet | m | 50 | 10.86 | 543 |  |  |  | znížená | 0 | 0 | 0 | 0 | 0 | 0 | 4 | K | 2 | ROZPOCET | 0 | 543 | 0 | 0 | 0 | 2 | 543 | 4 | 258
130 | K | Pol824 | Montáž Žľab 125/100mm komplet | m | 10 | 12.05 | 120.5 |  |  |  | znížená | 0 | 0 | 0 | 0 | 0 | 0 | 4 | K | 2 | ROZPOCET | 0 | 120.5 | 0 | 0 | 0 | 2 | 120.5 | 4 | 260
131 | K | Pol825 | Montáž Žľab 250/100mm komplet | m | 20 | 14.48 | 289.6 |  |  |  | znížená | 0 | 0 | 0 | 0 | 0 | 0 | 4 | K | 2 | ROZPOCET | 0 | 289.6 | 0 | 0 | 0 | 2 | 289.6 | 4 | 262
132 | K | Pol826 | Montáž protipožiarna prepážka EI 90 | m2 | 0.5 | 57.4 | 28.7 |  |  |  | znížená | 0 | 0 | 0 | 0 | 0 | 0 | 4 | K | 2 | ROZPOCET | 0 | 28.7 | 0 | 0 | 0 | 2 | 28.7 | 4 | 264
133 | K | Pol827 | Štítok kobový označovací pre káble a rúrky | kus | 120 | 0.7 | 84 |  |  |  | znížená | 0 | 0 | 0 | 0 | 0 | 0 | 4 | K | 2 | ROZPOCET | 0 | 84 | 0 | 0 | 0 | 2 | 84 | 4 | 266
134 | K | Pol828 | Montáž nosných konštrukcii a drobného materiálu | % | 1 | 76.626 | 76.63 |  |  |  | znížená | 0 | 0 | 0 | 0 | 0 | 0 | 4 | K | 2 | ROZPOCET | 0 | 76.63 | 0 | 0 | 0 | 2 | 76.63 | 4 | 268
| D | D5 | B3 - MONTÁŽNE PRIRÁŽKY |  |  |  | 147.66 | [5 empty] | 0 |  | 0 |  | 0 | 1 | D | 1 | ROZPOCET | [6 empty] | 147.66
135 | K | Pol421 | Doprava zariadení MaR - 3,6% | % | 1 | 50.15 | 50.15 |  |  |  | znížená | 0 | 0 | 0 | 0 | 0 | 0 | 4 | K | 2 | ROZPOCET | 0 | 50.15 | 0 | 0 | 0 | 2 | 50.15 | 4 | 270
136 | K | Pol422 | Presun - 1% | % | 1 | 13.93 | 13.93 |  |  |  | znížená | 0 | 0 | 0 | 0 | 0 | 0 | 4 | K | 2 | ROZPOCET | 0 | 13.93 | 0 | 0 | 0 | 2 | 13.93 | 4 | 272
137 | K | Pol423 | PPV (pomocné a podružné výkony) - 6% | % | 1 | 83.58 | 83.58 |  |  |  | znížená | 0 | 0 | 0 | 0 | 0 | 0 | 4 | K | 2 | ROZPOCET | 0 | 83.58 | 0 | 0 | 0 | 2 | 83.58 | 4 | 274
| D | D6 | B4 - MATERIÁLOVÉ PRIRÁŽKY |  |  |  | 236.11 | [5 empty] | 0 |  | 0 |  | 0 | 1 | D | 1 | ROZPOCET | [6 empty] | 236.11
138 | K | Pol424 | Doprava materiálu - 3,8% | % | 1 | 52.93 | 52.93 |  |  |  | znížená | 0 | 0 | 0 | 0 | 0 | 0 | 4 | K | 2 | ROZPOCET | 0 | 52.93 | 0 | 0 | 0 | 2 | 52.93 | 4 | 276
139 | K | Pol425 | Podružný materiál - 3,15% | % | 1 | 43.88 | 43.88 |  |  |  | znížená | 0 | 0 | 0 | 0 | 0 | 0 | 4 | K | 2 | ROZPOCET | 0 | 43.88 | 0 | 0 | 0 | 2 | 43.88 | 4 | 278
140 | K | Pol426 | Stratné - 5% | % | 1 | 69.65 | 69.65 |  |  |  | znížená | 0 | 0 | 0 | 0 | 0 | 0 | 4 | K | 2 | ROZPOCET | 0 | 69.65 | 0 | 0 | 0 | 2 | 69.65 | 4 | 280
141 | K | Pol427 | PPV (pomocné a podružné výkony) - 5% | % | 1 | 69.65 | 69.65 |  |  |  | znížená | 0 | 0 | 0 | 0 | 0 | 0 | 4 | K | 2 | ROZPOCET | 0 | 69.65 | 0 | 0 | 0 | 2 | 69.65 | 4 | 282
| D | D7 | B5 - LEŠENIE |  |  |  | 143.86 | [5 empty] | 0 |  | 0 |  | 0 | 1 | D | 1 | ROZPOCET | [6 empty] | 143.86
142 | K | Pol428 | Montáž lešenia ľahk. radového s podlahami š. do 1,5 m v. do 10 m | m2 | 16 | 3.48 | 55.68 |  |  |  | znížená | 0 | 0 | 0 | 0 | 0 | 0 | 4 | K | 2 | ROZPOCET | 0 | 55.68 | 0 | 0 | 0 | 2 | 55.68 | 4 | 284
143 | K | Pol429 | Príplatok za prvý a každý ďalší mesiac použitia lešenia k pol. -1051 | m2 | 16 | 2.32 | 37.12 |  |  |  | znížená | 0 | 0 | 0 | 0 | 0 | 0 | 4 | K | 2 | ROZPOCET | 0 | 37.12 | 0 | 0 | 0 | 2 | 37.12 | 4 | 286
144 | K | Pol430 | Demontáž lešenia ľahk. radového s podlahami š. do 1,5 m v. do 10 m | m2 | 16 | 1.74 | 27.84 |  |  |  | znížená | 0 | 0 | 0 | 0 | 0 | 0 | 4 | K | 2 | ROZPOCET | 0 | 27.84 | 0 | 0 | 0 | 2 | 27.84 | 4 | 288
145 | K | Pol431 | Presun hmôt samostatne budovaného lešenia | t | 0.1 | 232.2 | 23.22 |  |  |  | znížená | 0 | 0 | 0 | 0 | 0 | 0 | 4 | K | 2 | ROZPOCET | 0 | 23.22 | 0 | 0 | 0 | 2 | 23.22 | 4 | 290
| D | D10 | MaR pro ohřev |  |  |  | 0 | [5 empty] | 0 |  | 0 |  | 0 | 1 | D | 1 | ROZPOCET | [6 empty] | 0
| D | D9 | A1 - DODÁVKA ZARIADENÍ MaR |  |  |  | 4184.36 | [5 empty] | 0 |  | 0 |  | 0 | 1 | D | 1 | ROZPOCET | [6 empty] | 4184.36
146 | K | Pol829 | Snímač teploty Pt100, jímka, závitové pripojenie, L=160 mm, výstup 4-20mA | kus | 1 | 38.48 | 38.48 |  |  |  | znížená | 0 | 0 | 0 | 0 | 0 | 0 | 4 | K | 2 | ROZPOCET | 0 | 38.48 | 0 | 0 | 0 | 2 | 38.48 | 4 | 292
147 | K | Pol830 | Rozšírenie existujúceho riadiaceho systému (HW doplnenie I/O kariet podľa potreby, úprava aplikačného SW, úprava vizualizácie, pre počet I/O signálov : AI-4, AO-4, DI-6, DO-8) | ks | 1 | 4145.88 | 4145.88 |  |  |  | znížená | 0 | 0 | 0 | 0 | 0 | 0 | 4 | K | 2 | ROZPOCET | 0 | 4145.88 | 0 | 0 | 0 | 2 | 4145.88 | 4 | 294
| D | D2 | A2 - MONTÁŽ ZARIADENÍ MaR |  |  |  | 1227.08 | [5 empty] | 0 |  | 0 |  | 0 | 1 | D | 1 | ROZPOCET | [6 empty] | 1227.08
148 | K | Pol790 | Montáž snímača teploty; L do 250 mm | kus | 1 | 8.36 | 8.36 |  |  |  | znížená | 0 | 0 | 0 | 0 | 0 | 0 | 4 | K | 2 | ROZPOCET | 0 | 8.36 | 0 | 0 | 0 | 2 | 8.36 | 4 | 296
149 | K | Pol798 | Montáž RS ako celku | ks | 1 | 11.15 | 11.15 |  |  |  | znížená | 0 | 0 | 0 | 0 | 0 | 0 | 4 | K | 2 | ROZPOCET | 0 | 11.15 | 0 | 0 | 0 | 2 | 11.15 | 4 | 298
150 | K | Pol391 | Prvotná kontrola a nastavenie MaR zariadení, individuálne skúšky, kalibrácie, oživenie, zaškolenie obsluhy | hod | 16 | 30.19 | 483.04 |  |  |  | znížená | 0 | 0 | 0 | 0 | 0 | 0 | 4 | K | 2 | ROZPOCET | 0 | 483.04 | 0 | 0 | 0 | 2 | 483.04 | 4 | 300
151 | K | Pol803 | Komplexné skúšky | kus | 1 | 241.49 | 241.49 |  |  |  | znížená | 0 | 0 | 0 | 0 | 0 | 0 | 4 | K | 2 | ROZPOCET | 0 | 241.49 | 0 | 0 | 0 | 2 | 241.49 | 4 | 302
152 | K | Pol804 | Východiskováj revízia a vypracovanie správy | hod | 16 | 30.19 | 483.04 |  |  |  | znížená | 0 | 0 | 0 | 0 | 0 | 0 | 4 | K | 2 | ROZPOCET | 0 | 483.04 | 0 | 0 | 0 | 2 | 483.04 | 4 | 304
| D | D3 | B1 - NOSNÝ MATERIÁL |  |  |  | 3973.39 | [5 empty] | 0 |  | 0 |  | 0 | 1 | D | 1 | ROZPOCET | [6 empty] | 3973.39
153 | K | Pol806 | Kábel Cu signálny CMFM-O 4x1 | m | 630 | 2.21 | 1392.3 |  |  |  | znížená | 0 | 0 | 0 | 0 | 0 | 0 | 4 | K | 2 | ROZPOCET | 0 | 1392.3 | 0 | 0 | 0 | 2 | 1392.3 | 4 | 306
154 | K | Pol808 | Kábel Cu signálny CMFM-O 10x1 | m | 150 | 3.09 | 463.5 |  |  |  | znížená | 0 | 0 | 0 | 0 | 0 | 0 | 4 | K | 2 | ROZPOCET | 0 | 463.5 | 0 | 0 | 0 | 2 | 463.5 | 4 | 308
155 | K | Pol809 | Kábel Cu signálny JYTY-O 2x1 | m | 20 | 0.45 | 9 |  |  |  | znížená | 0 | 0 | 0 | 0 | 0 | 0 | 4 | K | 2 | ROZPOCET | 0 | 9 | 0 | 0 | 0 | 2 | 9 | 4 | 310
156 | K | Pol397 | Vodič CYA/H05V-K 0.50 čierna | m | 2 | 0.09 | 0.18 |  |  |  | znížená | 0 | 0 | 0 | 0 | 0 | 0 | 4 | K | 2 | ROZPOCET | 0 | 0.18 | 0 | 0 | 0 | 2 | 0.18 | 4 | 312
157 | K | Pol399 | Vodič CYA/H07V-K 4 žlto-zelená | m | 0.25 | 0.49 | 0.12 |  |  |  | znížená | 0 | 0 | 0 | 0 | 0 | 0 | 4 | K | 2 | ROZPOCET | 0 | 0.12 | 0 | 0 | 0 | 2 | 0.12 | 4 | 314
158 | K | Pol812 | VRM 25 IES, Trubka plastová, pevná, svetlosivá | m | 6 | 0.66 | 3.96 |  |  |  | znížená | 0 | 0 | 0 | 0 | 0 | 0 | 4 | K | 2 | ROZPOCET | 0 | 3.96 | 0 | 0 | 0 | 2 | 3.96 | 4 | 316
159 | K | Pol402 | Žľab káblový 62/50, vrátane mont.materiálu (komplet aj s vekom, kolenami, "T" kusmi, prepážkami, spojkami so skrutkami a maticami + uchytenie žľabu) | m | 190 | 10.66 | 2025.4 |  |  |  | znížená | 0 | 0 | 0 | 0 | 0 | 0 | 4 | K | 2 | ROZPOCET | 0 | 2025.4 | 0 | 0 | 0 | 2 | 2025.4 | 4 | 318
160 | K | Pol816 | Štítok kovový označovací pre káble a rúrky | kus | 22 | 0.7 | 15.4 |  |  |  | znížená | 0 | 0 | 0 | 0 | 0 | 0 | 4 | K | 2 | ROZPOCET | 0 | 15.4 | 0 | 0 | 0 | 2 | 15.4 | 4 | 320
161 | K | Pol404 | Protipožiarna prepážka EI 90 | m2 | 0.5 | 57.4 | 28.7 |  |  |  | znížená | 0 | 0 | 0 | 0 | 0 | 0 | 4 | K | 2 | ROZPOCET | 0 | 28.7 | 0 | 0 | 0 | 2 | 28.7 | 4 | 322
162 | K | Pol817 | Nosné konštrukcie a drobný materiál (uholníky, farba, riedidlo...) | % | 1 | 34.83 | 34.83 |  |  |  | znížená | 0 | 0 | 0 | 0 | 0 | 0 | 4 | K | 2 | ROZPOCET | 0 | 34.83 | 0 | 0 | 0 | 2 | 34.83 | 4 | 324
| D | D4 | B2 - MONTÁŽ NOSNÉHO MATERIÁLU |  |  |  | 3266.86 | [5 empty] | 0 |  | 0 |  | 0 | 1 | D | 1 | ROZPOCET | [6 empty] | 3266.86
163 | K | Pol409 | Kábel signálny pevne uložený do 5x1mm | m | 650 | 0.96 | 624 |  |  |  | znížená | 0 | 0 | 0 | 0 | 0 | 0 | 4 | K | 2 | ROZPOCET | 0 | 624 | 0 | 0 | 0 | 2 | 624 | 4 | 326
164 | K | Pol820 | Kábel signálny pevne uložený do 10x1mm | m | 150 | 0.96 | 144 |  |  |  | znížená | 0 | 0 | 0 | 0 | 0 | 0 | 4 | K | 2 | ROZPOCET | 0 | 144 | 0 | 0 | 0 | 2 | 144 | 4 | 328
165 | K | Pol411 | Vodič Cu ranžírovací pevne uložený pr. do 4mm | m | 2.25 | 0.68 | 1.53 |  |  |  | znížená | 0 | 0 | 0 | 0 | 0 | 0 | 4 | K | 2 | ROZPOCET | 0 | 1.53 | 0 | 0 | 0 | 2 | 1.53 | 4 | 330
166 | K | Pol812 | VRM 25 IES, Trubka plastová, pevná, svetlosivá | m | 6 | 1.7 | 10.2 |  |  |  | znížená | 0 | 0 | 0 | 0 | 0 | 0 | 4 | K | 2 | ROZPOCET | 0 | 10.2 | 0 | 0 | 0 | 2 | 10.2 | 4 | 332
167 | K | Pol821 | Forma káblová do dĺžky 0,5 na kábli do 5x2 | kus | 20 | 8.28 | 165.6 |  |  |  | znížená | 0 | 0 | 0 | 0 | 0 | 0 | 4 | K | 2 | ROZPOCET | 0 | 165.6 | 0 | 0 | 0 | 2 | 165.6 | 4 | 334
168 | K | Pol822 | Forma káblová do dĺžky 0,5 na kábli do 10x2 | kus | 2 | 14.4 | 28.8 |  |  |  | znížená | 0 | 0 | 0 | 0 | 0 | 0 | 4 | K | 2 | ROZPOCET | 0 | 28.8 | 0 | 0 | 0 | 2 | 28.8 | 4 | 336
169 | K | Pol823 | Montáž Žľab 62/50mm komplet | m | 190 | 10.86 | 2063.4 |  |  |  | znížená | 0 | 0 | 0 | 0 | 0 | 0 | 4 | K | 2 | ROZPOCET | 0 | 2063.4 | 0 | 0 | 0 | 2 | 2063.4 | 4 | 338
170 | K | Pol826 | Montáž protipožiarna prepážka EI 90 | m2 | 0.5 | 57.4 | 28.7 |  |  |  | znížená | 0 | 0 | 0 | 0 | 0 | 0 | 4 | K | 2 | ROZPOCET | 0 | 28.7 | 0 | 0 | 0 | 2 | 28.7 | 4 | 340
171 | K | Pol420 | Odkrytie, zakrytie veka káblového žľabu | m | 40 | 3.76 | 150.4 |  |  |  | znížená | 0 | 0 | 0 | 0 | 0 | 0 | 4 | K | 2 | ROZPOCET | 0 | 150.4 | 0 | 0 | 0 | 2 | 150.4 | 4 | 342
172 | K | Pol827 | Štítok kobový označovací pre káble a rúrky | kus | 22 | 0.7 | 15.4 |  |  |  | znížená | 0 | 0 | 0 | 0 | 0 | 0 | 4 | K | 2 | ROZPOCET | 0 | 15.4 | 0 | 0 | 0 | 2 | 15.4 | 4 | 344
173 | K | Pol828 | Montáž nosných konštrukcii a drobného materiálu | % | 1 | 34.83 | 34.83 |  |  |  | znížená | 0 | 0 | 0 | 0 | 0 | 0 | 4 | K | 2 | ROZPOCET | 0 | 34.83 | 0 | 0 | 0 | 2 | 34.83 | 4 | 346
| D | D5 | B3 - MONTÁŽNE PRIRÁŽKY |  |  |  | 307.72 | [5 empty] | 0 |  | 0 |  | 0 | 1 | D | 1 | ROZPOCET | [6 empty] | 307.72
174 | K | Pol421 | Doprava zariadení MaR - 3,6% | % | 1 | 104.51 | 104.51 |  |  |  | znížená | 0 | 0 | 0 | 0 | 0 | 0 | 4 | K | 2 | ROZPOCET | 0 | 104.51 | 0 | 0 | 0 | 2 | 104.51 | 4 | 348
175 | K | Pol422 | Presun - 1% | % | 1 | 29.03 | 29.03 |  |  |  | znížená | 0 | 0 | 0 | 0 | 0 | 0 | 4 | K | 2 | ROZPOCET | 0 | 29.03 | 0 | 0 | 0 | 2 | 29.03 | 4 | 350
176 | K | Pol423 | PPV (pomocné a podružné výkony) - 6% | % | 1 | 174.18 | 174.18 |  |  |  | znížená | 0 | 0 | 0 | 0 | 0 | 0 | 4 | K | 2 | ROZPOCET | 0 | 174.18 | 0 | 0 | 0 | 2 | 174.18 | 4 | 352
| D | D6 | B4 - MATERIÁLOVÉ PRIRÁŽKY |  |  |  | 492.05 | [5 empty] | 0 |  | 0 |  | 0 | 1 | D | 1 | ROZPOCET | [6 empty] | 492.05
177 | K | Pol424 | Doprava materiálu - 3,8% | % | 1 | 110.31 | 110.31 |  |  |  | znížená | 0 | 0 | 0 | 0 | 0 | 0 | 4 | K | 2 | ROZPOCET | 0 | 110.31 | 0 | 0 | 0 | 2 | 110.31 | 4 | 354
178 | K | Pol425 | Podružný materiál - 3,15% | % | 1 | 91.44 | 91.44 |  |  |  | znížená | 0 | 0 | 0 | 0 | 0 | 0 | 4 | K | 2 | ROZPOCET | 0 | 91.44 | 0 | 0 | 0 | 2 | 91.44 | 4 | 356
179 | K | Pol426 | Stratné - 5% | % | 1 | 145.15 | 145.15 |  |  |  | znížená | 0 | 0 | 0 | 0 | 0 | 0 | 4 | K | 2 | ROZPOCET | 0 | 145.15 | 0 | 0 | 0 | 2 | 145.15 | 4 | 358
180 | K | Pol427 | PPV (pomocné a podružné výkony) - 5% | % | 1 | 145.15 | 145.15 |  |  |  | znížená | 0 | 0 | 0 | 0 | 0 | 0 | 4 | K | 2 | ROZPOCET | 0 | 145.15 | 0 | 0 | 0 | 2 | 145.15 | 4 | 360
| D | D7 | B5 - LEŠENIE |  |  |  | 1856.04 | [5 empty] | 0 |  | 0 |  | 0 | 1 | D | 1 | ROZPOCET | [6 empty] | 1856.04
181 | K | Pol428 | Montáž lešenia ľahk. radového s podlahami š. do 1,5 m v. do 10 m | m2 | 240 | 3.48 | 835.2 |  |  |  | znížená | 0 | 0 | 0 | 0 | 0 | 0 | 4 | K | 2 | ROZPOCET | 0 | 835.2 | 0 | 0 | 0 | 2 | 835.2 | 4 | 362
182 | K | Pol429 | Príplatok za prvý a každý ďalší mesiac použitia lešenia k pol. -1051 | m2 | 240 | 2.32 | 556.8 |  |  |  | znížená | 0 | 0 | 0 | 0 | 0 | 0 | 4 | K | 2 | ROZPOCET | 0 | 556.8 | 0 | 0 | 0 | 2 | 556.8 | 4 | 364
183 | K | Pol430 | Demontáž lešenia ľahk. radového s podlahami š. do 1,5 m v. do 10 m | m2 | 240 | 1.74 | 417.6 |  |  |  | znížená | 0 | 0 | 0 | 0 | 0 | 0 | 4 | K | 2 | ROZPOCET | 0 | 417.6 | 0 | 0 | 0 | 2 | 417.6 | 4 | 366
184 | K | Pol431 | Presun hmôt samostatne budovaného lešenia | t | 0.2 | 232.2 | 46.44 |  |  |  | znížená | 0 | 0 | 0 | 0 | 0 | 0 | 4 | K | 2 | ROZPOCET | 0 | 46.44 | 0 | 0 | 0 | 2 | 46.44 | 4 | 368